## Sheet1
5 | PEKERJAAN MEKANIKAL DAN ELEKTRIKAL
5.1 | PEKERJAAN SISTEM DISTRIBUSI JARINGAN LISTRIK
5.1.1 | Pemasangan kabel arus kuat (kabel, kabel tray/ladder)
5.1.1.1 | Kabel NYY
5.1.1.1.1 | Pemasangan 1 m' kabel NYY 1 x 4 mm² |  |  |  |  | 19497
No | Uraian | Sat. | Koefisien | Harga Satuan (Rp) | Jumlah Harga (Rp)
A | TENAGA KERJA | [5 empty] | Catatan:
1 | Pekerja | OH | 0.024 | 100000 | 2400 |  | Biaya Umum dan Keuntungan |  | 10%
2 | Tukang listrik | OH | 0.04 | 145000 | 5800
3 | Kepala tukang | OH | 0.004 | 175000 | 700
4 | Mandor | OH | 0.001 | 200000 | 200
JUMLAH HARGA TENAGA KERJA |  |  |  |  | 9100
B | BAHAN
1 | Kabel NYY 1 x 4 mm² | m' | 1.15 | 7500 | 8625
JUMLAH HARGA BAHAN |  |  |  |  | 8625
C | PERALATAN
JUMLAH HARGA ALAT |  |  |  |  | 0
D | Jumlah (A+B+C) |  |  |  | 17725
E | Biaya Umum dan Keuntungan 10% - 15% x D |  |  | 10% | 1772.5
F | Harga Satuan Pekerjaan (D+E) |  |  |  | 19497.5
5.1.1.1.2 | Pemasangan 1 m' kabel NYY 1 x 6 mm² |  |  |  |  | 25190
No | Uraian | Sat. | Koefisien | Harga Satuan (Rp) | Jumlah Harga (Rp)
A | TENAGA KERJA
1 | Pekerja | OH | 0.024 | 100000 | 2400
2 | Tukang listrik | OH | 0.04 | 145000 | 5800
3 | Kepala tukang | OH | 0.004 | 175000 | 700
4 | Mandor | OH | 0.001 | 200000 | 200
JUMLAH HARGA TENAGA KERJA |  |  |  |  | 9100
B | BAHAN
1 | Kabel NYY 1 x 6 mm² | m' | 1.15 | 12000 | 13800
JUMLAH HARGA BAHAN |  |  |  |  | 13800
C | PERALATAN
JUMLAH HARGA ALAT |  |  |  |  | 0
D | Jumlah (A+B+C) |  |  |  | 22900
E | Biaya Umum dan Keuntungan 10% - 15% x D |  |  | 10% | 2290
F | Harga Satuan Pekerjaan (D+E) |  |  |  | 25190
5.1.1.1.3 | Pemasangan 1 m' kabel NYY 1 x 10 mm² |  |  |  |  | 32780
No | Uraian | Sat. | Koefisien | Harga Satuan (Rp) | Jumlah Harga (Rp)
A | TENAGA KERJA
1 | Pekerja | OH | 0.024 | 100000 | 2400
2 | Tukang listrik | OH | 0.04 | 145000 | 5800
3 | Kepala tukang | OH | 0.004 | 175000 | 700
4 | Mandor | OH | 0.001 | 200000 | 200
JUMLAH HARGA TENAGA KERJA |  |  |  |  | 9100
B | BAHAN
1 | Kabel NYY 1 x 10 mm² | m' | 1.15 | 18000 | 20700
JUMLAH HARGA BAHAN |  |  |  |  | 20700
C | PERALATAN
JUMLAH HARGA ALAT |  |  |  |  | 0
D | Jumlah (A+B+C) |  |  |  | 29800
E | Biaya Umum dan Keuntungan 10% - 15% x D |  |  | 10% | 2980
F | Harga Satuan Pekerjaan (D+E) |  |  |  | 32780
5.1.1.1.4 | Pemasangan 1 m' kabel NYY 1 x 16 mm² |  |  |  |  | 55550
No | Uraian | Sat. | Koefisien | Harga Satuan (Rp) | Jumlah Harga (Rp)
A | TENAGA KERJA
1 | Pekerja | OH | 0.024 | 100000 | 2400
2 | Tukang listrik | OH | 0.04 | 145000 | 5800
3 | Kepala tukang | OH | 0.004 | 175000 | 700
4 | Mandor | OH | 0.001 | 200000 | 200
JUMLAH HARGA TENAGA KERJA |  |  |  |  | 9100
B | BAHAN
1 | Kabel NYY 1 x 16 mm² | m' | 1.15 | 36000 | 41400
JUMLAH HARGA BAHAN |  |  |  |  | 41400
C | PERALATAN
JUMLAH HARGA ALAT |  |  |  |  | 0
D | Jumlah (A+B+C) |  |  |  | 50500
E | Biaya Umum dan Keuntungan 10% - 15% x D |  |  | 10% | 5050
F | Harga Satuan Pekerjaan (D+E) |  |  |  | 55550
5.1.1.1.5 | Pemasangan 1 m' kabel NYY 1 x 25 mm² |  |  |  |  | 83088
No | Uraian | Sat. | Koefisien | Harga Satuan (Rp) | Jumlah Harga (Rp)
A | TENAGA KERJA
1 | Pekerja | OH | 0.029 | 100000 | 2900
2 | Tukang listrik | OH | 0.048 | 145000 | 6960
3 | Kepala tukang | OH | 0.005 | 175000 | 875
4 | Mandor | OH | 0.002 | 200000 | 400
JUMLAH HARGA TENAGA KERJA |  |  |  |  | 11135
B | BAHAN
1 | Kabel NYY 1 x 25 mm² | m' | 1.15 | 56000 | 64400
JUMLAH HARGA BAHAN |  |  |  |  | 64400
C | PERALATAN
JUMLAH HARGA ALAT |  |  |  |  | 0
D | Jumlah (A+B+C) |  |  |  | 75535
E | Biaya Umum dan Keuntungan 10% - 15% x D |  |  | 10% | 7553.5
F | Harga Satuan Pekerjaan (D+E) |  |  |  | 83088.5
5.1.1.1.6 | Pemasangan 1 m' kabel NYY 1 x 35 mm² |  |  |  |  | 110000
No | Uraian | Sat. | Koefisien | Harga Satuan (Rp) | Jumlah Harga (Rp)
A | TENAGA KERJA
1 | Pekerja | OH | 0.036 | 100000 | 3600
2 | Tukang listrik | OH | 0.06 | 145000 | 8700
3 | Kepala tukang | OH | 0.006 | 175000 | 1050
4 | Mandor | OH | 0.002 | 200000 | 400
JUMLAH HARGA TENAGA KERJA |  |  |  |  | 13750
B | BAHAN
1 | Kabel NYY 1 x 35 mm² | m' | 1.15 | 75000 | 86250
JUMLAH HARGA BAHAN |  |  |  |  | 86250
C | PERALATAN
JUMLAH HARGA ALAT |  |  |  |  | 0
D | Jumlah (A+B+C) |  |  |  | 100000
E | Biaya Umum dan Keuntungan 10% - 15% x D |  |  | 10% | 10000
F | Harga Satuan Pekerjaan (D+E) |  |  |  | 110000
5.1.1.1.7 | Pemasangan 1 m' kabel NYY 1 x 50 mm² |  |  |  |  | 141119
No | Uraian | Sat. | Koefisien | Harga Satuan (Rp) | Jumlah Harga (Rp)
A | TENAGA KERJA
1 | Pekerja | OH | 0.036 | 100000 | 3600
2 | Tukang listrik | OH | 0.06 | 145000 | 8700
3 | Kepala tukang | OH | 0.006 | 175000 | 1050
4 | Mandor | OH | 0.002 | 200000 | 400
JUMLAH HARGA TENAGA KERJA |  |  |  |  | 13750
B | BAHAN
1 | Kabel NYY 1 x 50 mm² | m' | 1.15 | 99600 | 114540
JUMLAH HARGA BAHAN |  |  |  |  | 114540
C | PERALATAN
JUMLAH HARGA ALAT |  |  |  |  | 0
D | Jumlah (A+B+C) |  |  |  | 128290
E | Biaya Umum dan Keuntungan 10% - 15% x D |  |  | 10% | 12829
F | Harga Satuan Pekerjaan (D+E) |  |  |  | 141119
5.1.1.1.8 | Pemasangan 1 m' kabel NYY 1 x 70 mm² |  |  |  |  | 204605
No | Uraian | Sat. | Koefisien | Harga Satuan (Rp) | Jumlah Harga (Rp)
A | TENAGA KERJA
1 | Pekerja | OH | 0.06 | 100000 | 6000
2 | Tukang listrik | OH | 0.099 | 145000 | 14355
3 | Kepala tukang | OH | 0.01 | 175000 | 1750
4 | Mandor | OH | 0.003 | 200000 | 600
JUMLAH HARGA TENAGA KERJA |  |  |  |  | 22705
B | BAHAN
1 | Kabel NYY 1 x 70 mm² | m' | 1.15 | 142000 | 163300
JUMLAH HARGA BAHAN |  |  |  |  | 163300
C | PERALATAN
JUMLAH HARGA ALAT |  |  |  |  | 0
D | Jumlah (A+B+C) |  |  |  | 186005
E | Biaya Umum dan Keuntungan 10% - 15% x D |  |  | 10% | 18600.5
F | Harga Satuan Pekerjaan (D+E) |  |  |  | 204605.5
5.1.1.1.9 | Pemasangan 1 m' kabel NYY 1 x 95 mm² |  |  |  |  | 273548
No | Uraian | Sat. | Koefisien | Harga Satuan (Rp) | Jumlah Harga (Rp)
A | TENAGA KERJA
1 | Pekerja | OH | 0.06 | 100000 | 6000
2 | Tukang listrik | OH | 0.099 | 145000 | 14355
3 | Kepala tukang | OH | 0.01 | 175000 | 1750
4 | Mandor | OH | 0.003 | 200000 | 600
JUMLAH HARGA TENAGA KERJA |  |  |  |  | 22705
B | BAHAN
1 | Kabel NYY 1 x 95 mm² | m' | 1.15 | 196500 | 225975
JUMLAH HARGA BAHAN |  |  |  |  | 225975
C | PERALATAN
JUMLAH HARGA ALAT |  |  |  |  | 0
D | Jumlah (A+B+C) |  |  |  | 248680
E | Biaya Umum dan Keuntungan 10% - 15% x D |  |  | 10% | 24868
F | Harga Satuan Pekerjaan (D+E) |  |  |  | 273548
5.1.1.1.10 | Pemasangan 1 m' kabel NYY 1 x 120 mm² |  |  |  |  | 336798
No | Uraian | Sat. | Koefisien | Harga Satuan (Rp) | Jumlah Harga (Rp)
A | TENAGA KERJA
1 | Pekerja | OH | 0.06 | 100000 | 6000
2 | Tukang listrik | OH | 0.099 | 145000 | 14355
3 | Kepala tukang | OH | 0.01 | 175000 | 1750
4 | Mandor | OH | 0.003 | 200000 | 600
JUMLAH HARGA TENAGA KERJA |  |  |  |  | 22705
B | BAHAN
1 | Kabel NYY 1 x 120 mm² | m' | 1.15 | 246500 | 283475
JUMLAH HARGA BAHAN |  |  |  |  | 283475
C | PERALATAN
JUMLAH HARGA ALAT |  |  |  |  | 0
D | Jumlah (A+B+C) |  |  |  | 306180
E | Biaya Umum dan Keuntungan 10% - 15% x D |  |  | 10% | 30618
F | Harga Satuan Pekerjaan (D+E) |  |  |  | 336798
5.1.1.1.11 | Pemasangan 1 m' kabel NYY 1 x 150 mm² |  |  |  |  | 408270
No | Uraian | Sat. | Koefisien | Harga Satuan (Rp) | Jumlah Harga (Rp)
A | TENAGA KERJA
1 | Pekerja | OH | 0.06 | 100000 | 6000
2 | Tukang listrik | OH | 0.099 | 145000 | 14355
3 | Kepala tukang | OH | 0.01 | 175000 | 1750
4 | Mandor | OH | 0.003 | 200000 | 600
JUMLAH HARGA TENAGA KERJA |  |  |  |  | 22705
B | BAHAN
1 | Kabel NYY 1 x 150 mm² | m' | 1.15 | 303000 | 348450
JUMLAH HARGA BAHAN |  |  |  |  | 348450
C | PERALATAN
JUMLAH HARGA ALAT |  |  |  |  | 0
D | Jumlah (A+B+C) |  |  |  | 371155
E | Biaya Umum dan Keuntungan 10% - 15% x D |  |  | 10% | 37115.5
F | Harga Satuan Pekerjaan (D+E) |  |  |  | 408270.5
5.1.1.1.12 | Pemasangan 1 m' kabel NYY 1 x 185 mm² |  |  |  |  | 506885
No | Uraian | Sat. | Koefisien | Harga Satuan (Rp) | Jumlah Harga (Rp)
A | TENAGA KERJA
1 | Pekerja | OH | 0.071 | 100000 | 7100
2 | Tukang listrik | OH | 0.119 | 145000 | 17255
3 | Kepala tukang | OH | 0.012 | 175000 | 2100
4 | Mandor | OH | 0.004 | 200000 | 800
JUMLAH HARGA TENAGA KERJA |  |  |  |  | 27255
B | BAHAN
1 | Kabel NYY 1 x 185 mm² | m' | 1.15 | 377000 | 433550
JUMLAH HARGA BAHAN |  |  |  |  | 433550
C | PERALATAN
JUMLAH HARGA ALAT |  |  |  |  | 0
D | Jumlah (A+B+C) |  |  |  | 460805
E | Biaya Umum dan Keuntungan 10% - 15% x D |  |  | 10% | 46080.5
F | Harga Satuan Pekerjaan (D+E) |  |  |  | 506885.5
5.1.1.1.13 | Pemasangan 1 m' kabel NYY 1 x 250 mm² |  |  |  |  | 657420
No | Uraian | Sat. | Koefisien | Harga Satuan (Rp) | Jumlah Harga (Rp)
A | TENAGA KERJA
1 | Pekerja | OH | 0.071 | 100000 | 7100
2 | Tukang listrik | OH | 0.119 | 145000 | 17255
3 | Kepala tukang | OH | 0.012 | 175000 | 2100
4 | Mandor | OH | 0.004 | 200000 | 800
JUMLAH HARGA TENAGA KERJA |  |  |  |  | 27255
B | BAHAN
1 | Kabel NYY 1 x 250 mm² | m' | 1.15 | 496000 | 570400
JUMLAH HARGA BAHAN |  |  |  |  | 570400
C | PERALATAN
JUMLAH HARGA ALAT |  |  |  |  | 0
D | Jumlah (A+B+C) |  |  |  | 597655
E | Biaya Umum dan Keuntungan 10% - 15% x D |  |  | 10% | 59765.5
F | Harga Satuan Pekerjaan (D+E) |  |  |  | 657420.5
5.1.1.1.14 | Pemasangan 1 m' kabel NYY 1 x 300 mm² |  |  |  |  | 818130
No | Uraian | Sat. | Koefisien | Harga Satuan (Rp) | Jumlah Harga (Rp)
A | TENAGA KERJA
1 | Pekerja | OH | 0.083 | 100000 | 8300
2 | Tukang listrik | OH | 0.139 | 145000 | 20155
3 | Kepala tukang | OH | 0.014 | 175000 | 2450
4 | Mandor | OH | 0.005 | 200000 | 1000
JUMLAH HARGA TENAGA KERJA |  |  |  |  | 31905
B | BAHAN
1 | Kabel NYY 1 x 300 mm² | m' | 1.15 | 619000 | 711850
JUMLAH HARGA BAHAN |  |  |  |  | 711850
C | PERALATAN
JUMLAH HARGA ALAT |  |  |  |  | 0
D | Jumlah (A+B+C) |  |  |  | 743755
E | Biaya Umum dan Keuntungan 10% - 15% x D |  |  | 10% | 74375.5
F | Harga Satuan Pekerjaan (D+E) |  |  |  | 818130.5
5.1.1.1.15 | Pemasangan 1 m' kabel NYY 1 x 400 mm² |  |  |  |  | 1034280
No | Uraian | Sat. | Koefisien | Harga Satuan (Rp) | Jumlah Harga (Rp)
A | TENAGA KERJA
1 | Pekerja | OH | 0.095 | 100000 | 9500
2 | Tukang listrik | OH | 0.159 | 145000 | 23055
3 | Kepala tukang | OH | 0.016 | 175000 | 2800
4 | Mandor | OH | 0.005 | 200000 | 1000
JUMLAH HARGA TENAGA KERJA |  |  |  |  | 36355
B | BAHAN
1 | Kabel NYY 1 x 400 mm² | m' | 1.15 | 786000 | 903900
JUMLAH HARGA BAHAN |  |  |  |  | 903900
C | PERALATAN
JUMLAH HARGA ALAT |  |  |  |  | 0
D | Jumlah (A+B+C) |  |  |  | 940255
E | Biaya Umum dan Keuntungan 10% - 15% x D |  |  | 10% | 94025.5
F | Harga Satuan Pekerjaan (D+E) |  |  |  | 1034280.5
5.1.1.1.16 | Pemasangan 1 m' kabel NYY 1 x 500 mm² |  |  |  |  | 1320786
No | Uraian | Sat. | Koefisien | Harga Satuan (Rp) | Jumlah Harga (Rp)
A | TENAGA KERJA
1 | Pekerja | OH | 0.119 | 100000 | 11900
2 | Tukang listrik | OH | 0.199 | 145000 | 28855
3 | Kepala tukang | OH | 0.02 | 175000 | 3500
4 | Mandor | OH | 0.007 | 200000 | 1400
JUMLAH HARGA TENAGA KERJA |  |  |  |  | 45655
B | BAHAN
1 | Kabel NYY 1 x 500 mm² | m' | 1.15 | 1004400 | 1155060
JUMLAH HARGA BAHAN |  |  |  |  | 1155060
C | PERALATAN
JUMLAH HARGA ALAT |  |  |  |  | 0
D | Jumlah (A+B+C) |  |  |  | 1200715
E | Biaya Umum dan Keuntungan 10% - 15% x D |  |  | 10% | 120071.5
F | Harga Satuan Pekerjaan (D+E) |  |  |  | 1320786.5
5.1.1.1.17 | Pemasangan 1 m' kabel NYY 1 x 630 mm² |  |  |  |  | 1635155
No | Uraian | Sat. | Koefisien | Harga Satuan (Rp) | Jumlah Harga (Rp)
A | TENAGA KERJA
1 | Pekerja | OH | 0.143 | 100000 | 14300
2 | Tukang listrik | OH | 0.239 | 145000 | 34655
3 | Kepala tukang | OH | 0.024 | 175000 | 4200
4 | Mandor | OH | 0.008 | 200000 | 1600
JUMLAH HARGA TENAGA KERJA |  |  |  |  | 54755
B | BAHAN
1 | Kabel NYY 1 x 630 mm² | m' | 1.15 | 1245000 | 1431750
JUMLAH HARGA BAHAN |  |  |  |  | 1431750
C | PERALATAN
JUMLAH HARGA ALAT |  |  |  |  | 0
D | Jumlah (A+B+C) |  |  |  | 1486505
E | Biaya Umum dan Keuntungan 10% - 15% x D |  |  | 10% | 148650.5
F | Harga Satuan Pekerjaan (D+E) |  |  |  | 1635155.5
5.1.1.1.18 | Pemasangan 1 m' kabel NYY 2 x 1,5 mm² |  |  |  |  | 25190
No | Uraian | Sat. | Koefisien | Harga Satuan (Rp) | Jumlah Harga (Rp)
A | TENAGA KERJA
1 | Pekerja | OH | 0.024 | 100000 | 2400
2 | Tukang listrik | OH | 0.04 | 145000 | 5800
3 | Kepala tukang | OH | 0.004 | 175000 | 700
4 | Mandor | OH | 0.001 | 200000 | 200
JUMLAH HARGA TENAGA KERJA |  |  |  |  | 9100
B | BAHAN
1 | Kabel NYY 2 x 1,5 mm² | m' | 1.15 | 12000 | 13800
JUMLAH HARGA BAHAN |  |  |  |  | 13800
C | PERALATAN
JUMLAH HARGA ALAT |  |  |  |  | 0
D | Jumlah (A+B+C) |  |  |  | 22900
E | Biaya Umum dan Keuntungan 10% - 15% x D |  |  | 10% | 2290
F | Harga Satuan Pekerjaan (D+E) |  |  |  | 25190
5.1.1.1.19 | Pemasangan 1 m' kabel NYY 2 x 2,5 mm² |  |  |  |  | 30958
No | Uraian | Sat. | Koefisien | Harga Satuan (Rp) | Jumlah Harga (Rp)
A | TENAGA KERJA
1 | Pekerja | OH | 0.024 | 100000 | 2400
2 | Tukang listrik | OH | 0.04 | 145000 | 5800
3 | Kepala tukang | OH | 0.004 | 175000 | 700
4 | Mandor | OH | 0.001 | 200000 | 200
JUMLAH HARGA TENAGA KERJA |  |  |  |  | 9100
B | BAHAN
1 | Kabel NYY 2 x 2,5 mm² | m' | 1.15 | 16560 | 19044
JUMLAH HARGA BAHAN |  |  |  |  | 19044
C | PERALATAN
JUMLAH HARGA ALAT |  |  |  |  | 0
D | Jumlah (A+B+C) |  |  |  | 28144
E | Biaya Umum dan Keuntungan 10% - 15% x D |  |  | 10% | 2814.4
F | Harga Satuan Pekerjaan (D+E) |  |  |  | 30958.4
5.1.1.1.20 | Pemasangan 1 m' kabel NYY 2 x 4 mm² |  |  |  |  | 39105
No | Uraian | Sat. | Koefisien | Harga Satuan (Rp) | Jumlah Harga (Rp)
A | TENAGA KERJA
1 | Pekerja | OH | 0.024 | 100000 | 2400
2 | Tukang listrik | OH | 0.04 | 145000 | 5800
3 | Kepala tukang | OH | 0.004 | 175000 | 700
4 | Mandor | OH | 0.001 | 200000 | 200
JUMLAH HARGA TENAGA KERJA |  |  |  |  | 9100
B | BAHAN
1 | Kabel NYY 2 x 4 mm² | m' | 1.15 | 23000 | 26450
JUMLAH HARGA BAHAN |  |  |  |  | 26450
C | PERALATAN
JUMLAH HARGA ALAT |  |  |  |  | 0
D | Jumlah (A+B+C) |  |  |  | 35550
E | Biaya Umum dan Keuntungan 10% - 15% x D |  |  | 10% | 3555
F | Harga Satuan Pekerjaan (D+E) |  |  |  | 39105
5.1.1.1..21 | Pemasangan 1 m' kabel NYY 2 x 6 mm² |  |  |  |  | 54285
No | Uraian | Sat. | Koefisien | Harga Satuan (Rp) | Jumlah Harga (Rp)
A | TENAGA KERJA
1 | Pekerja | OH | 0.024 | 100000 | 2400
2 | Tukang listrik | OH | 0.04 | 145000 | 5800
3 | Kepala tukang | OH | 0.004 | 175000 | 700
4 | Mandor | OH | 0.001 | 200000 | 200
JUMLAH HARGA TENAGA KERJA |  |  |  |  | 9100
B | BAHAN
1 | Kabel NYY 2 x 6 mm² | m' | 1.15 | 35000 | 40250
JUMLAH HARGA BAHAN |  |  |  |  | 40250
C | PERALATAN
JUMLAH HARGA ALAT |  |  |  |  | 0
D | Jumlah (A+B+C) |  |  |  | 49350
E | Biaya Umum dan Keuntungan 10% - 15% x D |  |  | 10% | 4935
F | Harga Satuan Pekerjaan (D+E) |  |  |  | 54285
5.1.1.1.22 | Pemasangan 1 m' kabel NYY 2 x 10 mm² |  |  |  |  | 82747
No | Uraian | Sat. | Koefisien | Harga Satuan (Rp) | Jumlah Harga (Rp)
A | TENAGA KERJA
1 | Pekerja | OH | 0.024 | 100000 | 2400
2 | Tukang listrik | OH | 0.04 | 145000 | 5800
3 | Kepala tukang | OH | 0.004 | 175000 | 700
4 | Mandor | OH | 0.001 | 200000 | 200
JUMLAH HARGA TENAGA KERJA |  |  |  |  | 9100
B | BAHAN
1 | Kabel NYY 2 x 10 mm² | m' | 1.15 | 57500 | 66125
JUMLAH HARGA BAHAN |  |  |  |  | 66125
C | PERALATAN
JUMLAH HARGA ALAT |  |  |  |  | 0
D | Jumlah (A+B+C) |  |  |  | 75225
E | Biaya Umum dan Keuntungan 10% - 15% x D |  |  | 10% | 7522.5
F | Harga Satuan Pekerjaan (D+E) |  |  |  | 82747.5
5.1.1.1.23 | Pemasangan 1 m' kabel NYY 2 x 16 mm² |  |  |  |  | 126390
No | Uraian | Sat. | Koefisien | Harga Satuan (Rp) | Jumlah Harga (Rp)
A | TENAGA KERJA
1 | Pekerja | OH | 0.024 | 100000 | 2400
2 | Tukang listrik | OH | 0.04 | 145000 | 5800
3 | Kepala tukang | OH | 0.004 | 175000 | 700
4 | Mandor | OH | 0.001 | 200000 | 200
JUMLAH HARGA TENAGA KERJA |  |  |  |  | 9100
B | BAHAN
1 | Kabel NYY 2 x 16 mm² | m' | 1.15 | 92000 | 105800
JUMLAH HARGA BAHAN |  |  |  |  | 105800
C | PERALATAN
JUMLAH HARGA ALAT |  |  |  |  | 0
D | Jumlah (A+B+C) |  |  |  | 114900
E | Biaya Umum dan Keuntungan 10% - 15% x D |  |  | 10% | 11490
F | Harga Satuan Pekerjaan (D+E) |  |  |  | 126390
5.1.1.1.24 | Pemasangan 1 m' kabel NYY 3 x 1,5 mm² |  |  |  |  | 28985
No | Uraian | Sat. | Koefisien | Harga Satuan (Rp) | Jumlah Harga (Rp)
A | TENAGA KERJA
1 | Pekerja | OH | 0.024 | 100000 | 2400
2 | Tukang listrik | OH | 0.04 | 145000 | 5800
3 | Kepala tukang | OH | 0.004 | 175000 | 700
4 | Mandor | OH | 0.001 | 200000 | 200
JUMLAH HARGA TENAGA KERJA |  |  |  |  | 9100
B | BAHAN
1 | Kabel NYY 3 x 1,5 mm² | m' | 1.15 | 15000 | 17250
JUMLAH HARGA BAHAN |  |  |  |  | 17250
C | PERALATAN
JUMLAH HARGA ALAT |  |  |  |  | 0
D | Jumlah (A+B+C) |  |  |  | 26350
E | Biaya Umum dan Keuntungan 10% - 15% x D |  |  | 10% | 2635
F | Harga Satuan Pekerjaan (D+E) |  |  |  | 28985
5.1.1.1.25 | Pemasangan 1 m' kabel NYY 3 x 2,5 mm² |  |  |  |  | 37207
No | Uraian | Sat. | Koefisien | Harga Satuan (Rp) | Jumlah Harga (Rp)
A | TENAGA KERJA
1 | Pekerja | OH | 0.024 | 100000 | 2400
2 | Tukang listrik | OH | 0.04 | 145000 | 5800
3 | Kepala tukang | OH | 0.004 | 175000 | 700
4 | Mandor | OH | 0.001 | 200000 | 200
JUMLAH HARGA TENAGA KERJA |  |  |  |  | 9100
B | BAHAN
1 | Kabel NYY 3 x 2,5 mm² | m' | 1.15 | 21500 | 24725
JUMLAH HARGA BAHAN |  |  |  |  | 24725
C | PERALATAN
JUMLAH HARGA ALAT |  |  |  |  | 0
D | Jumlah (A+B+C) |  |  |  | 33825
E | Biaya Umum dan Keuntungan 10% - 15% x D |  |  | 10% | 3382.5
F | Harga Satuan Pekerjaan (D+E) |  |  |  | 37207.5
5.1.1.1.26 | Pemasangan 1 m' kabel NYY 3 x 4 mm² |  |  |  |  | 53993
No | Uraian | Sat. | Koefisien | Harga Satuan (Rp) | Jumlah Harga (Rp)
A | TENAGA KERJA
1 | Pekerja | OH | 0.029 | 100000 | 2900
2 | Tukang listrik | OH | 0.048 | 145000 | 6960
3 | Kepala tukang | OH | 0.005 | 175000 | 875
4 | Mandor | OH | 0.002 | 200000 | 400
JUMLAH HARGA TENAGA KERJA |  |  |  |  | 11135
B | BAHAN
1 | Kabel NYY 3 x 4 mm² | m' | 1.15 | 33000 | 37950
JUMLAH HARGA BAHAN |  |  |  |  | 37950
C | PERALATAN
JUMLAH HARGA ALAT |  |  |  |  | 0
D | Jumlah (A+B+C) |  |  |  | 49085
E | Biaya Umum dan Keuntungan 10% - 15% x D |  |  | 10% | 4908.5
F | Harga Satuan Pekerjaan (D+E) |  |  |  | 53993.5
5.1.1.1.27 | Pemasangan 1 m' kabel NYY 3 x 6 mm² |  |  |  |  | 70438
No | Uraian | Sat. | Koefisien | Harga Satuan (Rp) | Jumlah Harga (Rp)
A | TENAGA KERJA
1 | Pekerja | OH | 0.029 | 100000 | 2900
2 | Tukang listrik | OH | 0.048 | 145000 | 6960
3 | Kepala tukang | OH | 0.005 | 175000 | 875
4 | Mandor | OH | 0.002 | 200000 | 400
JUMLAH HARGA TENAGA KERJA |  |  |  |  | 11135
B | BAHAN
1 | Kabel NYY 3 x 6 mm² | m' | 1.15 | 46000 | 52900
JUMLAH HARGA BAHAN |  |  |  |  | 52900
C | PERALATAN
JUMLAH HARGA ALAT |  |  |  |  | 0
D | Jumlah (A+B+C) |  |  |  | 64035
E | Biaya Umum dan Keuntungan 10% - 15% x D |  |  | 10% | 6403.5
F | Harga Satuan Pekerjaan (D+E) |  |  |  | 70438.5
5.1.1.1.28 | Pemasangan 1 m' kabel NYY 3 x 10 mm² |  |  |  |  | 109494
No | Uraian | Sat. | Koefisien | Harga Satuan (Rp) | Jumlah Harga (Rp)
A | TENAGA KERJA
1 | Pekerja | OH | 0.036 | 100000 | 3600
2 | Tukang listrik | OH | 0.06 | 145000 | 8700
3 | Kepala tukang | OH | 0.006 | 175000 | 1050
4 | Mandor | OH | 0.002 | 200000 | 400
JUMLAH HARGA TENAGA KERJA |  |  |  |  | 13750
B | BAHAN
1 | Kabel NYY 3 x 10 mm² | m' | 1.15 | 74600 | 85790
JUMLAH HARGA BAHAN |  |  |  |  | 85790
C | PERALATAN
JUMLAH HARGA ALAT |  |  |  |  | 0
D | Jumlah (A+B+C) |  |  |  | 99540
E | Biaya Umum dan Keuntungan 10% - 15% x D |  |  | 10% | 9954
F | Harga Satuan Pekerjaan (D+E) |  |  |  | 109494
5.1.1.1.29 | Pemasangan 1 m' kabel NYY 3 x 16 mm² |  |  |  |  | 159335
No | Uraian | Sat. | Koefisien | Harga Satuan (Rp) | Jumlah Harga (Rp)
A | TENAGA KERJA
1 | Pekerja | OH | 0.036 | 100000 | 3600
2 | Tukang listrik | OH | 0.06 | 145000 | 8700
3 | Kepala tukang | OH | 0.006 | 175000 | 1050
4 | Mandor | OH | 0.002 | 200000 | 400
JUMLAH HARGA TENAGA KERJA |  |  |  |  | 13750
B | BAHAN
1 | Kabel NYY 3 x 16 mm² | m' | 1.15 | 114000 | 131100
JUMLAH HARGA BAHAN |  |  |  |  | 131100
C | PERALATAN
JUMLAH HARGA ALAT |  |  |  |  | 0
D | Jumlah (A+B+C) |  |  |  | 144850
E | Biaya Umum dan Keuntungan 10% - 15% x D |  |  | 10% | 14485
F | Harga Satuan Pekerjaan (D+E) |  |  |  | 159335
5.1.1.1.30 | Pemasangan 1 m' kabel NYY 3 x 25 mm² |  |  |  |  | 236373
No | Uraian | Sat. | Koefisien | Harga Satuan (Rp) | Jumlah Harga (Rp)
A | TENAGA KERJA
1 | Pekerja | OH | 0.036 | 100000 | 3600
2 | Tukang listrik | OH | 0.06 | 145000 | 8700
3 | Kepala tukang | OH | 0.006 | 175000 | 1050
4 | Mandor | OH | 0.002 | 200000 | 400
JUMLAH HARGA TENAGA KERJA |  |  |  |  | 13750
B | BAHAN
1 | Kabel NYY 3 x 25 mm² | m' | 1.15 | 174900 | 201135
JUMLAH HARGA BAHAN |  |  |  |  | 201135
C | PERALATAN
JUMLAH HARGA ALAT |  |  |  |  | 0
D | Jumlah (A+B+C) |  |  |  | 214885
E | Biaya Umum dan Keuntungan 10% - 15% x D |  |  | 10% | 21488.5
F | Harga Satuan Pekerjaan (D+E) |  |  |  | 236373.5
5.1.1.1.31 | Pemasangan 1 m' kabel NYY 3 x 35 mm² |  |  |  |  | 315909
No | Uraian | Sat. | Koefisien | Harga Satuan (Rp) | Jumlah Harga (Rp)
A | TENAGA KERJA
1 | Pekerja | OH | 0.043 | 100000 | 4300
2 | Tukang listrik | OH | 0.072 | 145000 | 10440
3 | Kepala tukang | OH | 0.007 | 175000 | 1225
4 | Mandor | OH | 0.002 | 200000 | 400
JUMLAH HARGA TENAGA KERJA |  |  |  |  | 16365
B | BAHAN
1 | Kabel NYY 3 x 35 mm² | m' | 1.15 | 235500 | 270825
JUMLAH HARGA BAHAN |  |  |  |  | 270825
C | PERALATAN
JUMLAH HARGA ALAT |  |  |  |  | 0
D | Jumlah (A+B+C) |  |  |  | 287190
E | Biaya Umum dan Keuntungan 10% - 15% x D |  |  | 10% | 28719
F | Harga Satuan Pekerjaan (D+E) |  |  |  | 315909
5.1.1.1.32 | Pemasangan 1 m' kabel NYY 3 x 50 mm² |  |  |  |  | 406950
No | Uraian | Sat. | Koefisien | Harga Satuan (Rp) | Jumlah Harga (Rp)
A | TENAGA KERJA
1 | Pekerja | OH | 0.048 | 100000 | 4800
2 | Tukang listrik | OH | 0.08 | 145000 | 11600
3 | Kepala tukang | OH | 0.008 | 175000 | 1400
4 | Mandor | OH | 0.003 | 200000 | 600
JUMLAH HARGA TENAGA KERJA |  |  |  |  | 18400
B | BAHAN
1 | Kabel NYY 3 x 50 mm² | m' | 1.15 | 305700 | 351555
JUMLAH HARGA BAHAN |  |  |  |  | 351555
C | PERALATAN
JUMLAH HARGA ALAT |  |  |  |  | 0
D | Jumlah (A+B+C) |  |  |  | 369955
E | Biaya Umum dan Keuntungan 10% - 15% x D |  |  | 10% | 36995.5
F | Harga Satuan Pekerjaan (D+E) |  |  |  | 406950.5
5.1.1.1.33 | Pemasangan 1 m' kabel NYY 4 x 1,5 mm² |  |  |  |  | 33539
No | Uraian | Sat. | Koefisien | Harga Satuan (Rp) | Jumlah Harga (Rp)
A | TENAGA KERJA
1 | Pekerja | OH | 0.024 | 100000 | 2400
2 | Tukang listrik | OH | 0.04 | 145000 | 5800
3 | Kepala tukang | OH | 0.004 | 175000 | 700
4 | Mandor | OH | 0.001 | 200000 | 200
JUMLAH HARGA TENAGA KERJA |  |  |  |  | 9100
B | BAHAN
1 | Kabel NYY 4 x 1,5 mm² | m' | 1.15 | 18600 | 21390
JUMLAH HARGA BAHAN |  |  |  |  | 21390
C | PERALATAN
JUMLAH HARGA ALAT |  |  |  |  | 0
D | Jumlah (A+B+C) |  |  |  | 30490
E | Biaya Umum dan Keuntungan 10% - 15% x D |  |  | 10% | 3049
F | Harga Satuan Pekerjaan (D+E) |  |  |  | 33539
5.1.1.1.34 | Pemasangan 1 m' kabel NYY 4 x 2,5 mm² |  |  |  |  | 46214
No | Uraian | Sat. | Koefisien | Harga Satuan (Rp) | Jumlah Harga (Rp)
A | TENAGA KERJA
1 | Pekerja | OH | 0.024 | 100000 | 2400
2 | Tukang listrik | OH | 0.04 | 145000 | 5800
3 | Kepala tukang | OH | 0.004 | 175000 | 700
4 | Mandor | OH | 0.001 | 200000 | 200
JUMLAH HARGA TENAGA KERJA |  |  |  |  | 9100
B | BAHAN
1 | Kabel NYY 4 x 2,5 mm² | m' | 1.15 | 28620 | 32913
JUMLAH HARGA BAHAN |  |  |  |  | 32913
C | PERALATAN
JUMLAH HARGA ALAT |  |  |  |  | 0
D | Jumlah (A+B+C) |  |  |  | 42013
E | Biaya Umum dan Keuntungan 10% - 15% x D |  |  | 10% | 4201.3
F | Harga Satuan Pekerjaan (D+E) |  |  |  | 46214.3
5.1.1.1.35 | Pemasangan 1 m' kabel NYY 4 x 4 mm² |  |  |  |  | 66643
No | Uraian | Sat. | Koefisien | Harga Satuan (Rp) | Jumlah Harga (Rp)
A | TENAGA KERJA
1 | Pekerja | OH | 0.029 | 100000 | 2900
2 | Tukang listrik | OH | 0.048 | 145000 | 6960
3 | Kepala tukang | OH | 0.005 | 175000 | 875
4 | Mandor | OH | 0.002 | 200000 | 400
JUMLAH HARGA TENAGA KERJA |  |  |  |  | 11135
B | BAHAN
1 | Kabel NYY 4 x 4 mm² | m' | 1.15 | 43000 | 49450
JUMLAH HARGA BAHAN |  |  |  |  | 49450
C | PERALATAN
JUMLAH HARGA ALAT |  |  |  |  | 0
D | Jumlah (A+B+C) |  |  |  | 60585
E | Biaya Umum dan Keuntungan 10% - 15% x D |  |  | 10% | 6058.5
F | Harga Satuan Pekerjaan (D+E) |  |  |  | 66643.5
5.1.1.1.36 | Pemasangan 1 m' kabel NYY 4 x 6 mm² |  |  |  |  | 89413
No | Uraian | Sat. | Koefisien | Harga Satuan (Rp) | Jumlah Harga (Rp)
A | TENAGA KERJA
1 | Pekerja | OH | 0.029 | 100000 | 2900
2 | Tukang listrik | OH | 0.048 | 145000 | 6960
3 | Kepala tukang | OH | 0.005 | 175000 | 875
4 | Mandor | OH | 0.002 | 200000 | 400
JUMLAH HARGA TENAGA KERJA |  |  |  |  | 11135
B | BAHAN
1 | Kabel NYY 4 x 6 mm² | m' | 1.15 | 61000 | 70150
JUMLAH HARGA BAHAN |  |  |  |  | 70150
C | PERALATAN
JUMLAH HARGA ALAT |  |  |  |  | 0
D | Jumlah (A+B+C) |  |  |  | 81285
E | Biaya Umum dan Keuntungan 10% - 15% x D |  |  | 10% | 8128.5
F | Harga Satuan Pekerjaan (D+E) |  |  |  | 89413.5
5.1.1.1.37 | Pemasangan 1 m' kabel NYY 4 x 10 mm² |  |  |  |  | 136565
No | Uraian | Sat. | Koefisien | Harga Satuan (Rp) | Jumlah Harga (Rp)
A | TENAGA KERJA
1 | Pekerja | OH | 0.036 | 100000 | 3600
2 | Tukang listrik | OH | 0.06 | 145000 | 8700
3 | Kepala tukang | OH | 0.006 | 175000 | 1050
4 | Mandor | OH | 0.002 | 200000 | 400
JUMLAH HARGA TENAGA KERJA |  |  |  |  | 13750
B | BAHAN
1 | Kabel NYY 4 x 10 mm² | m' | 1.15 | 96000 | 110400
JUMLAH HARGA BAHAN |  |  |  |  | 110400
C | PERALATAN
JUMLAH HARGA ALAT |  |  |  |  | 0
D | Jumlah (A+B+C) |  |  |  | 124150
E | Biaya Umum dan Keuntungan 10% - 15% x D |  |  | 10% | 12415
F | Harga Satuan Pekerjaan (D+E) |  |  |  | 136565
5.1.1.1.38 | Pemasangan 1 m' kabel NYY 4 x 16 mm² |  |  |  |  | 202977
No | Uraian | Sat. | Koefisien | Harga Satuan (Rp) | Jumlah Harga (Rp)
A | TENAGA KERJA
1 | Pekerja | OH | 0.036 | 100000 | 3600
2 | Tukang listrik | OH | 0.06 | 145000 | 8700
3 | Kepala tukang | OH | 0.006 | 175000 | 1050
4 | Mandor | OH | 0.002 | 200000 | 400
JUMLAH HARGA TENAGA KERJA |  |  |  |  | 13750
B | BAHAN
1 | Kabel NYY 4 x 16 mm² | m' | 1.15 | 148500 | 170775
JUMLAH HARGA BAHAN |  |  |  |  | 170775
C | PERALATAN
JUMLAH HARGA ALAT |  |  |  |  | 0
D | Jumlah (A+B+C) |  |  |  | 184525
E | Biaya Umum dan Keuntungan 10% - 15% x D |  |  | 10% | 18452.5
F | Harga Satuan Pekerjaan (D+E) |  |  |  | 202977.5
5.1.1.1.39 | Pemasangan 1 m' kabel NYY 4 x 25 mm² |  |  |  |  | 308660
No | Uraian | Sat. | Koefisien | Harga Satuan (Rp) | Jumlah Harga (Rp)
A | TENAGA KERJA
1 | Pekerja | OH | 0.048 | 100000 | 4800
2 | Tukang listrik | OH | 0.08 | 145000 | 11600
3 | Kepala tukang | OH | 0.008 | 175000 | 1400
4 | Mandor | OH | 0.003 | 200000 | 600
JUMLAH HARGA TENAGA KERJA |  |  |  |  | 18400
B | BAHAN
1 | Kabel NYY 4 x 25 mm² | m' | 1.15 | 228000 | 262200
JUMLAH HARGA BAHAN |  |  |  |  | 262200
C | PERALATAN
JUMLAH HARGA ALAT |  |  |  |  | 0
D | Jumlah (A+B+C) |  |  |  | 280600
E | Biaya Umum dan Keuntungan 10% - 15% x D |  |  | 10% | 28060
F | Harga Satuan Pekerjaan (D+E) |  |  |  | 308660
5.1.1.1.40 | Pemasangan 1 m' kabel NYY 4 x 35 mm² |  |  |  |  | 417758
No | Uraian | Sat. | Koefisien | Harga Satuan (Rp) | Jumlah Harga (Rp)
A | TENAGA KERJA
1 | Pekerja | OH | 0.06 | 100000 | 6000
2 | Tukang listrik | OH | 0.099 | 145000 | 14355
3 | Kepala tukang | OH | 0.01 | 175000 | 1750
4 | Mandor | OH | 0.003 | 200000 | 600
JUMLAH HARGA TENAGA KERJA |  |  |  |  | 22705
B | BAHAN
1 | Kabel NYY 4 x 35 mm² | m' | 1.15 | 310500 | 357075
JUMLAH HARGA BAHAN |  |  |  |  | 357075
C | PERALATAN
JUMLAH HARGA ALAT |  |  |  |  | 0
D | Jumlah (A+B+C) |  |  |  | 379780
E | Biaya Umum dan Keuntungan 10% - 15% x D |  |  | 10% | 37978
F | Harga Satuan Pekerjaan (D+E) |  |  |  | 417758
5.1.1.1.41 | Pemasangan 1 m' kabel NYY 4 x 50 mm² |  |  |  |  | 551413
No | Uraian | Sat. | Koefisien | Harga Satuan (Rp) | Jumlah Harga (Rp)
A | TENAGA KERJA
1 | Pekerja | OH | 0.071 | 100000 | 7100
2 | Tukang listrik | OH | 0.119 | 145000 | 17255
3 | Kepala tukang | OH | 0.012 | 175000 | 2100
4 | Mandor | OH | 0.004 | 200000 | 800
JUMLAH HARGA TENAGA KERJA |  |  |  |  | 27255
B | BAHAN
1 | Kabel NYY 4 x 50 mm² | m' | 1.15 | 412200 | 474030
JUMLAH HARGA BAHAN |  |  |  |  | 474030
C | PERALATAN
JUMLAH HARGA ALAT |  |  |  |  | 0
D | Jumlah (A+B+C) |  |  |  | 501285
E | Biaya Umum dan Keuntungan 10% - 15% x D |  |  | 10% | 50128.5
F | Harga Satuan Pekerjaan (D+E) |  |  |  | 551413.5
5.1.1.1.42 | Pemasangan 1 m' kabel NYY 4 x 70 mm² |  |  |  |  | 784751
No | Uraian | Sat. | Koefisien | Harga Satuan (Rp) | Jumlah Harga (Rp)
A | TENAGA KERJA
1 | Pekerja | OH | 0.107 | 100000 | 10700
2 | Tukang listrik | OH | 0.179 | 145000 | 25955
3 | Kepala tukang | OH | 0.018 | 175000 | 3150
4 | Mandor | OH | 0.006 | 200000 | 1200
JUMLAH HARGA TENAGA KERJA |  |  |  |  | 41005
B | BAHAN
1 | Kabel NYY 4 x 70 mm² | m' | 1.15 | 584700 | 672405
JUMLAH HARGA BAHAN |  |  |  |  | 672405
C | PERALATAN
JUMLAH HARGA ALAT |  |  |  |  | 0
D | Jumlah (A+B+C) |  |  |  | 713410
E | Biaya Umum dan Keuntungan 10% - 15% x D |  |  | 10% | 71341
F | Harga Satuan Pekerjaan (D+E) |  |  |  | 784751
5.1.1.1.43 | Pemasangan 1 m' kabel NYY 4 x 95 mm² |  |  |  |  | 1078808
No | Uraian | Sat. | Koefisien | Harga Satuan (Rp) | Jumlah Harga (Rp)
A | TENAGA KERJA
1 | Pekerja | OH | 0.143 | 100000 | 14300
2 | Tukang listrik | OH | 0.239 | 145000 | 34655
3 | Kepala tukang | OH | 0.024 | 175000 | 4200
4 | Mandor | OH | 0.008 | 200000 | 1600
JUMLAH HARGA TENAGA KERJA |  |  |  |  | 54755
B | BAHAN
1 | Kabel NYY 4 x 95 mm² | m' | 1.15 | 805200 | 925980
JUMLAH HARGA BAHAN |  |  |  |  | 925980
C | PERALATAN
JUMLAH HARGA ALAT |  |  |  |  | 0
D | Jumlah (A+B+C) |  |  |  | 980735
E | Biaya Umum dan Keuntungan 10% - 15% x D |  |  | 10% | 98073.5
F | Harga Satuan Pekerjaan (D+E) |  |  |  | 1078808.5
5.1.1.1.44 | Pemasangan 1 m' kabel NYY 4 x 120 mm² |  |  |  |  | 1340284
No | Uraian | Sat. | Koefisien | Harga Satuan (Rp) | Jumlah Harga (Rp)
A | TENAGA KERJA
1 | Pekerja | OH | 0.143 | 100000 | 14300
2 | Tukang listrik | OH | 0.239 | 145000 | 34655
3 | Kepala tukang | OH | 0.024 | 175000 | 4200
4 | Mandor | OH | 0.008 | 200000 | 1600
JUMLAH HARGA TENAGA KERJA |  |  |  |  | 54755
B | BAHAN
1 | Kabel NYY 4 x 120 mm² | m' | 1.15 | 1011900 | 1163685
JUMLAH HARGA BAHAN |  |  |  |  | 1163685
C | PERALATAN
JUMLAH HARGA ALAT |  |  |  |  | 0
D | Jumlah (A+B+C) |  |  |  | 1218440
E | Biaya Umum dan Keuntungan 10% - 15% x D |  |  | 10% | 121844
F | Harga Satuan Pekerjaan (D+E) |  |  |  | 1340284
5.1.1.1.45 | Pemasangan 1 m' kabel NYY 4 x 150 mm² |  |  |  |  | 1650121
No | Uraian | Sat. | Koefisien | Harga Satuan (Rp) | Jumlah Harga (Rp)
A | TENAGA KERJA
1 | Pekerja | OH | 0.179 | 100000 | 17900
2 | Tukang listrik | OH | 0.298 | 145000 | 43210
3 | Kepala tukang | OH | 0.03 | 175000 | 5250
4 | Mandor | OH | 0.01 | 200000 | 2000
JUMLAH HARGA TENAGA KERJA |  |  |  |  | 68360
B | BAHAN
1 | Kabel NYY 4 x 150 mm² | m' | 1.15 | 1245000 | 1431750
JUMLAH HARGA BAHAN |  |  |  |  | 1431750
C | PERALATAN
JUMLAH HARGA ALAT |  |  |  |  | 0
D | Jumlah (A+B+C) |  |  |  | 1500110
E | Biaya Umum dan Keuntungan 10% - 15% x D |  |  | 10% | 150011
F | Harga Satuan Pekerjaan (D+E) |  |  |  | 1650121
5.1.1.1.46 | Pemasangan 1 m' kabel NYY 4 x 185 mm² |  |  |  |  | 2039488
No | Uraian | Sat. | Koefisien | Harga Satuan (Rp) | Jumlah Harga (Rp)
A | TENAGA KERJA
1 | Pekerja | OH | 0.179 | 100000 | 17900
2 | Tukang listrik | OH | 0.298 | 145000 | 43210
3 | Kepala tukang | OH | 0.03 | 175000 | 5250
4 | Mandor | OH | 0.01 | 200000 | 2000
JUMLAH HARGA TENAGA KERJA |  |  |  |  | 68360
B | BAHAN
1 | Kabel NYY 4 x 185 mm² | m' | 1.15 | 1552800 | 1785720
JUMLAH HARGA BAHAN |  |  |  |  | 1785720
C | PERALATAN
JUMLAH HARGA ALAT |  |  |  |  | 0
D | Jumlah (A+B+C) |  |  |  | 1854080
E | Biaya Umum dan Keuntungan 10% - 15% x D |  |  | 10% | 185408
F | Harga Satuan Pekerjaan (D+E) |  |  |  | 2039488
5.1.1.1.47 | Pemasangan 1 m' kabel NYY 4 x 240 mm² |  |  |  |  | 2686893
No | Uraian | Sat. | Koefisien | Harga Satuan (Rp) | Jumlah Harga (Rp)
A | TENAGA KERJA
1 | Pekerja | OH | 0.238 | 100000 | 23800
2 | Tukang listrik | OH | 0.398 | 145000 | 57710
3 | Kepala tukang | OH | 0.04 | 175000 | 7000
4 | Mandor | OH | 0.013 | 200000 | 2600
JUMLAH HARGA TENAGA KERJA |  |  |  |  | 91110
B | BAHAN
1 | Kabel NYY 4 x 240 mm² | m' | 1.15 | 2044800 | 2351520
JUMLAH HARGA BAHAN |  |  |  |  | 2351520
C | PERALATAN
JUMLAH HARGA ALAT |  |  |  |  | 0
D | Jumlah (A+B+C) |  |  |  | 2442630
E | Biaya Umum dan Keuntungan 10% - 15% x D |  |  | 10% | 244263
F | Harga Satuan Pekerjaan (D+E) |  |  |  | 2686893
5.1.1.1.48 | Pemasangan 1 m' kabel NYY 4 x 300 mm² |  |  |  |  | 3327109
No | Uraian | Sat. | Koefisien | Harga Satuan (Rp) | Jumlah Harga (Rp)
A | TENAGA KERJA
1 | Pekerja | OH | 0.238 | 100000 | 23800
2 | Tukang listrik | OH | 0.398 | 145000 | 57710
3 | Kepala tukang | OH | 0.04 | 175000 | 7000
4 | Mandor | OH | 0.013 | 200000 | 2600
JUMLAH HARGA TENAGA KERJA |  |  |  |  | 91110
B | BAHAN
1 | Kabel NYY 4 x 300 mm² | m' | 1.15 | 2550900 | 2933535
JUMLAH HARGA BAHAN |  |  |  |  | 2933535
C | PERALATAN
JUMLAH HARGA ALAT |  |  |  |  | 0
D | Jumlah (A+B+C) |  |  |  | 3024645
E | Biaya Umum dan Keuntungan 10% - 15% x D |  |  | 10% | 302464.5
F | Harga Satuan Pekerjaan (D+E) |  |  |  | 3327109.5
5.1.1.2 | Kabel NYA
5.1.1.2.1 | Pemasangan 1 m' kabel NYA 1 x 1,5 mm² |  |  |  |  | 9163
No | Uraian | Sat. | Koefisien | Harga Satuan (Rp) | Jumlah Harga (Rp)
A | TENAGA KERJA
1 | Pekerja | OH | 0.012 | 100000 | 1200
2 | Tukang listrik | OH | 0.02 | 145000 | 2900
3 | Kepala tukang | OH | 0.002 | 175000 | 350
4 | Mandor | OH | 0.001 | 200000 | 200
JUMLAH HARGA TENAGA KERJA |  |  |  |  | 4650
B | BAHAN
1 | Kabel NYA 1 x 1,5 mm² | m' | 1.15 | 3200 | 3680
JUMLAH HARGA BAHAN |  |  |  |  | 3680
C | PERALATAN
JUMLAH HARGA ALAT |  |  |  |  | 0
D | Jumlah (A+B+C) |  |  |  | 8330
E | Biaya Umum dan Keuntungan 10% - 15% x D |  |  | 10% | 833
F | Harga Satuan Pekerjaan (D+E) |  |  |  | 9163
5.1.1.2.2 | Pemasangan 1 m' kabel NYA 1 x 2,5 mm² |  |  |  |  | 11819
No | Uraian | Sat. | Koefisien | Harga Satuan (Rp) | Jumlah Harga (Rp)
A | TENAGA KERJA
1 | Pekerja | OH | 0.012 | 100000 | 1200
2 | Tukang listrik | OH | 0.02 | 145000 | 2900
3 | Kepala tukang | OH | 0.002 | 175000 | 350
4 | Mandor | OH | 0.001 | 200000 | 200
JUMLAH HARGA TENAGA KERJA |  |  |  |  | 4650
B | BAHAN
1 | Kabel NYA 1 x 2,5 mm² | m' | 1.15 | 5300 | 6095
JUMLAH HARGA BAHAN |  |  |  |  | 6095
C | PERALATAN
JUMLAH HARGA ALAT |  |  |  |  | 0
D | Jumlah (A+B+C) |  |  |  | 10745
E | Biaya Umum dan Keuntungan 10% - 15% x D |  |  | 10% | 1074.5
F | Harga Satuan Pekerjaan (D+E) |  |  |  | 11819.5
5.1.1.2.3 | Pemasangan 1 m' kabel NYA 1 x 4 mm² |  |  |  |  | 18491
No | Uraian | Sat. | Koefisien | Harga Satuan (Rp) | Jumlah Harga (Rp)
A | TENAGA KERJA
1 | Pekerja | OH | 0.019 | 100000 | 1900
2 | Tukang listrik | OH | 0.032 | 145000 | 4640
3 | Kepala tukang | OH | 0.003 | 175000 | 525
4 | Mandor | OH | 0.001 | 200000 | 200
JUMLAH HARGA TENAGA KERJA |  |  |  |  | 7265
B | BAHAN
1 | Kabel NYA 1 x 4 mm² | m' | 1.15 | 8300 | 9545
JUMLAH HARGA BAHAN |  |  |  |  | 9545
C | PERALATAN
JUMLAH HARGA ALAT |  |  |  |  | 0
D | Jumlah (A+B+C) |  |  |  | 16810
E | Biaya Umum dan Keuntungan 10% - 15% x D |  |  | 10% | 1681
F | Harga Satuan Pekerjaan (D+E) |  |  |  | 18491
5.1.1.2.4 | Pemasangan 1 m' kabel NYA 1 x 6 mm² |  |  |  |  | 23424
No | Uraian | Sat. | Koefisien | Harga Satuan (Rp) | Jumlah Harga (Rp)
A | TENAGA KERJA
1 | Pekerja | OH | 0.019 | 100000 | 1900
2 | Tukang listrik | OH | 0.032 | 145000 | 4640
3 | Kepala tukang | OH | 0.003 | 175000 | 525
4 | Mandor | OH | 0.001 | 200000 | 200
JUMLAH HARGA TENAGA KERJA |  |  |  |  | 7265
B | BAHAN
1 | Kabel NYA 1 x 6 mm² | m' | 1.15 | 12200 | 14030
JUMLAH HARGA BAHAN |  |  |  |  | 14030
C | PERALATAN
JUMLAH HARGA ALAT |  |  |  |  | 0
D | Jumlah (A+B+C) |  |  |  | 21295
E | Biaya Umum dan Keuntungan 10% - 15% x D |  |  | 10% | 2129.5
F | Harga Satuan Pekerjaan (D+E) |  |  |  | 23424.5
5.1.1.2.5 | Pemasangan 1 m' kabel NYA 1 x 10 mm² |  |  |  |  | 35310
No | Uraian | Sat. | Koefisien | Harga Satuan (Rp) | Jumlah Harga (Rp)
A | TENAGA KERJA
1 | Pekerja | OH | 0.024 | 100000 | 2400
2 | Tukang listrik | OH | 0.04 | 145000 | 5800
3 | Kepala tukang | OH | 0.004 | 175000 | 700
4 | Mandor | OH | 0.001 | 200000 | 200
JUMLAH HARGA TENAGA KERJA |  |  |  |  | 9100
B | BAHAN
1 | Kabel NYA 1 x 10 mm² | m' | 1.15 | 20000 | 23000
JUMLAH HARGA BAHAN |  |  |  |  | 23000
C | PERALATAN
JUMLAH HARGA ALAT |  |  |  |  | 0
D | Jumlah (A+B+C) |  |  |  | 32100
E | Biaya Umum dan Keuntungan 10% - 15% x D |  |  | 10% | 3210
F | Harga Satuan Pekerjaan (D+E) |  |  |  | 35310
5.1.1.2.6 | Pemasangan 1 m' kabel NYA 1 x 16 mm² |  |  |  |  | 51755
No | Uraian | Sat. | Koefisien | Harga Satuan (Rp) | Jumlah Harga (Rp)
A | TENAGA KERJA
1 | Pekerja | OH | 0.024 | 100000 | 2400
2 | Tukang listrik | OH | 0.04 | 145000 | 5800
3 | Kepala tukang | OH | 0.004 | 175000 | 700
4 | Mandor | OH | 0.001 | 200000 | 200
JUMLAH HARGA TENAGA KERJA |  |  |  |  | 9100
B | BAHAN
1 | Kabel NYA 1 x 16 mm² | m' | 1.15 | 33000 | 37950
JUMLAH HARGA BAHAN |  |  |  |  | 37950
C | PERALATAN
JUMLAH HARGA ALAT |  |  |  |  | 0
D | Jumlah (A+B+C) |  |  |  | 47050
E | Biaya Umum dan Keuntungan 10% - 15% x D |  |  | 10% | 4705
F | Harga Satuan Pekerjaan (D+E) |  |  |  | 51755
5.1.1.2.7 | Pemasangan 1 m' kabel NYA 2 x 1,5 mm² + PVC conduit HI 20 mm² |  |  |  |  | 26834
No | Uraian | Sat. | Koefisien | Harga Satuan (Rp) | Jumlah Harga (Rp)
A | TENAGA KERJA
1 | Pekerja | OH | 0.024 | 100000 | 2400
2 | Tukang listrik | OH | 0.04 | 145000 | 5800
3 | Kepala tukang | OH | 0.004 | 175000 | 700
4 | Mandor | OH | 0.001 | 200000 | 200
JUMLAH HARGA TENAGA KERJA |  |  |  |  | 9100
B | BAHAN
1 | Kabel NYA 2 x 1,5 mm² | m' | 1.15 | 9200 | 10580
2 | PVC conduit HI 20 mm² | m' | 1.15 | 4100 | 4715
JUMLAH HARGA BAHAN |  |  |  |  | 15295
C | PERALATAN
JUMLAH HARGA ALAT |  |  |  |  | 0
D | Jumlah (A+B+C) |  |  |  | 24395
E | Biaya Umum dan Keuntungan 10% - 15% x D |  |  | 10% | 2439.5
F | Harga Satuan Pekerjaan (D+E) |  |  |  | 26834.5
5.1.1.2.8 | Pemasangan 1 m' kabel NYA 3 x 1,5 mm² + PVC conduit HI 20 mm² |  |  |  |  | 32906
No | Uraian | Sat. | Koefisien | Harga Satuan (Rp) | Jumlah Harga (Rp)
A | TENAGA KERJA
1 | Pekerja | OH | 0.024 | 100000 | 2400
2 | Tukang listrik | OH | 0.04 | 145000 | 5800
3 | Kepala tukang | OH | 0.004 | 175000 | 700
4 | Mandor | OH | 0.001 | 200000 | 200
JUMLAH HARGA TENAGA KERJA |  |  |  |  | 9100
B | BAHAN
1 | Kabel NYA 3 x 1,5 mm² | m' | 1.15 | 14000 | 16100
2 | PVC conduit HI 20 mm² | m' | 1.15 | 4100 | 4715
JUMLAH HARGA BAHAN |  |  |  |  | 20815
C | PERALATAN
JUMLAH HARGA ALAT |  |  |  |  | 0
D | Jumlah (A+B+C) |  |  |  | 29915
E | Biaya Umum dan Keuntungan 10% - 15% x D |  |  | 10% | 2991.5
F | Harga Satuan Pekerjaan (D+E) |  |  |  | 32906.5
5.1.1.2.9 | Pemasangan 1 m' kabel NYA 3 x 2,5 mm² + PVC conduit HI 20 mm² |  |  |  |  | 39798
No | Uraian | Sat. | Koefisien | Harga Satuan (Rp) | Jumlah Harga (Rp)
A | TENAGA KERJA
1 | Pekerja | OH | 0.024 | 100000 | 2400
2 | Tukang listrik | OH | 0.04 | 145000 | 5800
3 | Kepala tukang | OH | 0.004 | 175000 | 700
4 | Mandor | OH | 0.001 | 200000 | 200
JUMLAH HARGA TENAGA KERJA |  |  |  |  | 9100
B | BAHAN
1 | Kabel NYA 3 x 2,5 mm² | m' | 1.15 | 19448 | 22365.2
2 | PVC conduit HI 20 mm² | m' | 1.15 | 4100 | 4715
JUMLAH HARGA BAHAN |  |  |  |  | 27080.2
C | PERALATAN
JUMLAH HARGA ALAT |  |  |  |  | 0
D | Jumlah (A+B+C) |  |  |  | 36180.2
E | Biaya Umum dan Keuntungan 10% - 15% x D |  |  | 10% | 3618.02
F | Harga Satuan Pekerjaan (D+E) |  |  |  | 39798.22
5.1.1.2.10 | Pemasangan 1 m' kabel NYA 3 x 2,5 mm² + PVC conduit HI 32 mm² |  |  |  |  | 59911
No | Uraian | Sat. | Koefisien | Harga Satuan (Rp) | Jumlah Harga (Rp)
A | TENAGA KERJA
1 | Pekerja | OH | 0.024 | 100000 | 2400
2 | Tukang Listrik | OH | 0.04 | 145000 | 5800
3 | Kepala tukang | OH | 0.004 | 175000 | 700
4 | Mandor | OH | 0.001 | 200000 | 200
JUMLAH HARGA TENAGA KERJA |  |  |  |  | 9100
B | BAHAN
1 | Kabel NYA 3 x 2,5 mm² | m' | 1.15 | 19448 | 22365.2
2 | PVC conduit HI 32 mm² | m' | 1.15 | 20000 | 23000
JUMLAH HARGA BAHAN |  |  |  |  | 45365.2
C | PERALATAN
JUMLAH HARGA ALAT |  |  |  |  | 0
D | Jumlah (A+B+C) |  |  |  | 54465.2
E | Biaya Umum dan Keuntungan 10% - 15% x D |  |  | 10% | 5446.52
F | Harga Satuan Pekerjaan (D+E) |  |  |  | 59911.72
5.1.1.2.11 | Pemasangan 1 m' kabel NYA 5 x 2,5 mm² + PVC conduit HI 20 mm² |  |  |  |  | 80344
No | Uraian | Sat. | Koefisien | Harga Satuan (Rp) | Jumlah Harga (Rp)
A | TENAGA KERJA
1 | Pekerja | OH | 0.024 | 100000 | 2400
2 | Tukang Listrik | OH | 0.04 | 145000 | 5800
3 | Kepala tukang | OH | 0.004 | 175000 | 700
4 | Mandor | OH | 0.001 | 200000 | 200
JUMLAH HARGA TENAGA KERJA |  |  |  |  | 9100
B | BAHAN
1 | Kabel NYA 5 x 2,5 mm² | m' | 1.15 | 51500 | 59225
2 | PVC conduit HI 20 mm² | m' | 1.15 | 4100 | 4715
JUMLAH HARGA BAHAN |  |  |  |  | 63940
C | PERALATAN
JUMLAH HARGA ALAT |  |  |  |  | 0
D | Jumlah (A+B+C) |  |  |  | 73040
E | Biaya Umum dan Keuntungan 10% - 15% x D |  |  | 10% | 7304
F | Harga Satuan Pekerjaan (D+E) |  |  |  | 80344
5.1.1.2.12 | Pemasangan 1 m' kabel NYA 5 x 2,5 mm² + PVC conduit HI 32 mm² |  |  |  |  | 100457
No | Uraian | Sat. | Koefisien | Harga Satuan (Rp) | Jumlah Harga (Rp)
A | TENAGA KERJA
1 | Pekerja | OH | 0.024 | 100000 | 2400
2 | Tukang Listrik | OH | 0.04 | 145000 | 5800
3 | Kepala tukang | OH | 0.004 | 175000 | 700
4 | Mandor | OH | 0.001 | 200000 | 200
JUMLAH HARGA TENAGA KERJA |  |  |  |  | 9100
B | BAHAN
1 | Kabel NYA 5 x 2,5 mm² | m' | 1.15 | 51500 | 59225
2 | PVC conduit HI 32 mm² | m' | 1.15 | 20000 | 23000
JUMLAH HARGA BAHAN |  |  |  |  | 82225
C | PERALATAN
JUMLAH HARGA ALAT |  |  |  |  | 0
D | Jumlah (A+B+C) |  |  |  | 91325
E | Biaya Umum dan Keuntungan 10% - 15% x D |  |  | 10% | 9132.5
F | Harga Satuan Pekerjaan (D+E) |  |  |  | 100457.5
5.1.1.2.13 | Pemasangan 1 m' kabel NYA 1 x 35 mm² |  |  |  |  | 105256
No | Uraian | Sat. | Koefisien | Harga Satuan (Rp) | Jumlah Harga (Rp)
A | TENAGA KERJA
1 | Pekerja | OH | 0.036 | 100000 | 3600
2 | Tukang Listrik | OH | 0.06 | 145000 | 8700
3 | Kepala tukang | OH | 0.006 | 175000 | 1050
4 | Mandor | OH | 0.002 | 200000 | 400
JUMLAH HARGA TENAGA KERJA |  |  |  |  | 13750
B | BAHAN
1 | Kabel NYA 1 x 35 mm² | m' | 1.15 | 71250 | 81937.5
JUMLAH HARGA BAHAN |  |  |  |  | 81937.5
C | PERALATAN
JUMLAH HARGA ALAT |  |  |  |  | 0
D | Jumlah (A+B+C) |  |  |  | 95687.5
E | Biaya Umum dan Keuntungan 10% - 15% x D |  |  | 10% | 9568.75
F | Harga Satuan Pekerjaan (D+E) |  |  |  | 105256.25
5.1.1.2.14 | Pemasangan 1 m' kabel NYA 1 x 95 mm² |  |  |  |  | 253940
No | Uraian | Sat. | Koefisien | Harga Satuan (Rp) | Jumlah Harga (Rp)
A | TENAGA KERJA
1 | Pekerja | OH | 0.06 | 100000 | 6000
2 | Tukang Listrik | OH | 0.099 | 145000 | 14355
3 | Kepala tukang | OH | 0.01 | 175000 | 1750
4 | Mandor | OH | 0.003 | 200000 | 600
JUMLAH HARGA TENAGA KERJA |  |  |  |  | 22705
B | BAHAN
1 | Kabel NYA 1 x 95 mm² | m' | 1.15 | 181000 | 208150
JUMLAH HARGA BAHAN |  |  |  |  | 208150
C | PERALATAN
JUMLAH HARGA ALAT |  |  |  |  | 0
D | Jumlah (A+B+C) |  |  |  | 230855
E | Biaya Umum dan Keuntungan 10% - 15% x D |  |  | 10% | 23085.5
F | Harga Satuan Pekerjaan (D+E) |  |  |  | 253940.5
5.1.1.3 | Kabel NYM
5.1.1.3.1 | Pemasangan 1 m' kabel NYM 2 x 1,5 mm² |  |  |  |  | 21731
No | Uraian | Sat. | Koefisien | Harga Satuan (Rp) | Jumlah Harga (Rp)
A | TENAGA KERJA
1 | Pekerja | OH | 0.024 | 100000 | 2400
2 | Tukang listrik | OH | 0.04 | 145000 | 5800
3 | Kepala tukang | OH | 0.004 | 175000 | 700
4 | Mandor | OH | 0.001 | 200000 | 200
JUMLAH HARGA TENAGA KERJA |  |  |  |  | 9100
B | BAHAN
1 | Kabel NYM 2 x 1,5 mm² | m' | 1.2 | 8880 | 10656
JUMLAH HARGA BAHAN |  |  |  |  | 10656
C | PERALATAN
JUMLAH HARGA ALAT |  |  |  |  | 0
D | Jumlah (A+B+C) |  |  |  | 19756
E | Biaya Umum dan Keuntungan 10% - 15% x D |  |  | 10% | 1975.6
F | Harga Satuan Pekerjaan (D+E) |  |  |  | 21731.6
5.1.1.3.2 | Pemasangan 1 m' kabel NYM 2 x 2,5 mm² |  |  |  |  | 27500
No | Uraian | Sat. | Koefisien | Harga Satuan (Rp) | Jumlah Harga (Rp)
A | TENAGA KERJA
1 | Pekerja | OH | 0.024 | 100000 | 2400
2 | Tukang listrik | OH | 0.04 | 145000 | 5800
3 | Kepala tukang | OH | 0.004 | 175000 | 700
4 | Mandor | OH | 0.001 | 200000 | 200
JUMLAH HARGA TENAGA KERJA |  |  |  |  | 9100
B | BAHAN
1 | Kabel NYM 2 x 2,5 mm² | m' | 1.2 | 13250 | 15900
JUMLAH HARGA BAHAN |  |  |  |  | 15900
C | PERALATAN
JUMLAH HARGA ALAT |  |  |  |  | 0
D | Jumlah (A+B+C) |  |  |  | 25000
E | Biaya Umum dan Keuntungan 10% - 15% x D |  |  | 10% | 2500
F | Harga Satuan Pekerjaan (D+E) |  |  |  | 27500
5.1.1.3.3 | Pemasangan 1 m' kabel NYM 2 x 4 mm² |  |  |  |  | 36344
No | Uraian | Sat. | Koefisien | Harga Satuan (Rp) | Jumlah Harga (Rp)
A | TENAGA KERJA
1 | Pekerja | OH | 0.024 | 100000 | 2400
2 | Tukang listrik | OH | 0.04 | 145000 | 5800
3 | Kepala tukang | OH | 0.004 | 175000 | 700
4 | Mandor | OH | 0.001 | 200000 | 200
JUMLAH HARGA TENAGA KERJA |  |  |  |  | 9100
B | BAHAN
1 | Kabel NYM 2 x 4 mm² | m' | 1.2 | 19950 | 23940
JUMLAH HARGA BAHAN |  |  |  |  | 23940
C | PERALATAN
JUMLAH HARGA ALAT |  |  |  |  | 0
D | Jumlah (A+B+C) |  |  |  | 33040
E | Biaya Umum dan Keuntungan 10% - 15% x D |  |  | 10% | 3304
F | Harga Satuan Pekerjaan (D+E) |  |  |  | 36344
5.1.1.3.4 | Pemasangan 1 m' kabel NYM 2 x 6 mm² |  |  |  |  | 48290
No | Uraian | Sat. | Koefisien | Harga Satuan (Rp) | Jumlah Harga (Rp)
A | TENAGA KERJA
1 | Pekerja | OH | 0.024 | 100000 | 2400
2 | Tukang listrik | OH | 0.04 | 145000 | 5800
3 | Kepala tukang | OH | 0.004 | 175000 | 700
4 | Mandor | OH | 0.001 | 200000 | 200
JUMLAH HARGA TENAGA KERJA |  |  |  |  | 9100
B | BAHAN
1 | Kabel NYM 2 x 6 mm² | m' | 1.2 | 29000 | 34800
JUMLAH HARGA BAHAN |  |  |  |  | 34800
C | PERALATAN
JUMLAH HARGA ALAT |  |  |  |  | 0
D | Jumlah (A+B+C) |  |  |  | 43900
E | Biaya Umum dan Keuntungan 10% - 15% x D |  |  | 10% | 4390
F | Harga Satuan Pekerjaan (D+E) |  |  |  | 48290
5.1.1.3.5 | Pemasangan 1 m' kabel NYM 2 x 10 mm² |  |  |  |  | 74690
No | Uraian | Sat. | Koefisien | Harga Satuan (Rp) | Jumlah Harga (Rp)
A | TENAGA KERJA
1 | Pekerja | OH | 0.024 | 100000 | 2400
2 | Tukang listrik | OH | 0.04 | 145000 | 5800
3 | Kepala tukang | OH | 0.004 | 175000 | 700
4 | Mandor | OH | 0.001 | 200000 | 200
JUMLAH HARGA TENAGA KERJA |  |  |  |  | 9100
B | BAHAN
1 | Kabel NYM 2 x 10 mm² | m' | 1.2 | 49000 | 58800
JUMLAH HARGA BAHAN |  |  |  |  | 58800
C | PERALATAN
JUMLAH HARGA ALAT |  |  |  |  | 0
D | Jumlah (A+B+C) |  |  |  | 67900
E | Biaya Umum dan Keuntungan 10% - 15% x D |  |  | 10% | 6790
F | Harga Satuan Pekerjaan (D+E) |  |  |  | 74690
5.1.1.3.6 | Pemasangan 1 m' kabel NYM 3 x 1,5 mm² |  |  |  |  | 25058
No | Uraian | Sat. | Koefisien | Harga Satuan (Rp) | Jumlah Harga (Rp)
A | TENAGA KERJA
1 | Pekerja | OH | 0.024 | 100000 | 2400
2 | Tukang listrik | OH | 0.04 | 145000 | 5800
3 | Kepala tukang | OH | 0.004 | 175000 | 700
4 | Mandor | OH | 0.001 | 200000 | 200
JUMLAH HARGA TENAGA KERJA |  |  |  |  | 9100
B | BAHAN
1 | Kabel NYM 3 x 1,5 mm² | m' | 1.2 | 11400 | 13680
JUMLAH HARGA BAHAN |  |  |  |  | 13680
C | PERALATAN
JUMLAH HARGA ALAT |  |  |  |  | 0
D | Jumlah (A+B+C) |  |  |  | 22780
E | Biaya Umum dan Keuntungan 10% - 15% x D |  |  | 10% | 2278
F | Harga Satuan Pekerjaan (D+E) |  |  |  | 25058
5.1.1.3.7 | Pemasangan 1 m' kabel NYM 3 x 2,5 mm² |  |  |  |  | 38126
No | Uraian | Sat. | Koefisien | Harga Satuan (Rp) | Jumlah Harga (Rp)
A | TENAGA KERJA
1 | Pekerja | OH | 0.024 | 100000 | 2400
2 | Tukang listrik | OH | 0.04 | 145000 | 5800
3 | Kepala tukang | OH | 0.004 | 175000 | 700
4 | Mandor | OH | 0.001 | 200000 | 200
JUMLAH HARGA TENAGA KERJA |  |  |  |  | 9100
B | BAHAN
1 | Kabel NYM 3 x 2,5 mm² | m' | 1.2 | 21300 | 25560
JUMLAH HARGA BAHAN |  |  |  |  | 25560
C | PERALATAN
JUMLAH HARGA ALAT |  |  |  |  | 0
D | Jumlah (A+B+C) |  |  |  | 34660
E | Biaya Umum dan Keuntungan 10% - 15% x D |  |  | 10% | 3466
F | Harga Satuan Pekerjaan (D+E) |  |  |  | 38126
5.1.1.3.8 | Pemasangan 1 m' kabel NYM 3 x 4 mm² |  |  |  |  | 47888
No | Uraian | Sat. | Koefisien | Harga Satuan (Rp) | Jumlah Harga (Rp)
A | TENAGA KERJA
1 | Pekerja | OH | 0.029 | 100000 | 2900
2 | Tukang listrik | OH | 0.048 | 145000 | 6960
3 | Kepala tukang | OH | 0.005 | 175000 | 875
4 | Mandor | OH | 0.002 | 200000 | 400
JUMLAH HARGA TENAGA KERJA |  |  |  |  | 11135
B | BAHAN
1 | Kabel NYM 3 x 4 mm² | m' | 1.2 | 27000 | 32400
JUMLAH HARGA BAHAN |  |  |  |  | 32400
C | PERALATAN
JUMLAH HARGA ALAT |  |  |  |  | 0
D | Jumlah (A+B+C) |  |  |  | 43535
E | Biaya Umum dan Keuntungan 10% - 15% x D |  |  | 10% | 4353.5
F | Harga Satuan Pekerjaan (D+E) |  |  |  | 47888.5
5.1.1.3.9 | Pemasangan 1 m' kabel NYM 3 x 6 mm² |  |  |  |  | 69140
No | Uraian | Sat. | Koefisien | Harga Satuan (Rp) | Jumlah Harga (Rp)
A | TENAGA KERJA
1 | Pekerja | OH | 0.029 | 100000 | 2900
2 | Tukang listrik | OH | 0.048 | 145000 | 6960
3 | Kepala tukang | OH | 0.005 | 175000 | 875
4 | Mandor | OH | 0.002 | 200000 | 400
JUMLAH HARGA TENAGA KERJA |  |  |  |  | 11135
B | BAHAN
1 | Kabel NYM 3 x 6 mm² | m' | 1.2 | 43100 | 51720
JUMLAH HARGA BAHAN |  |  |  |  | 51720
C | PERALATAN
JUMLAH HARGA ALAT |  |  |  |  | 0
D | Jumlah (A+B+C) |  |  |  | 62855
E | Biaya Umum dan Keuntungan 10% - 15% x D |  |  | 10% | 6285.5
F | Harga Satuan Pekerjaan (D+E) |  |  |  | 69140.5
5.1.1.3.10 | Pemasangan 1 m' kabel NYM 3 x 10 mm² |  |  |  |  | 106469
No | Uraian | Sat. | Koefisien | Harga Satuan (Rp) | Jumlah Harga (Rp)
A | TENAGA KERJA
1 | Pekerja | OH | 0.036 | 100000 | 3600
2 | Tukang listrik | OH | 0.06 | 145000 | 8700
3 | Kepala tukang | OH | 0.006 | 175000 | 1050
4 | Mandor | OH | 0.002 | 200000 | 400
JUMLAH HARGA TENAGA KERJA |  |  |  |  | 13750
B | BAHAN
1 | Kabel NYM 3 x 10 mm² | m' | 1.2 | 69200 | 83040
JUMLAH HARGA BAHAN |  |  |  |  | 83040
C | PERALATAN
JUMLAH HARGA ALAT |  |  |  |  | 0
D | Jumlah (A+B+C) |  |  |  | 96790
E | Biaya Umum dan Keuntungan 10% - 15% x D |  |  | 10% | 9679
F | Harga Satuan Pekerjaan (D+E) |  |  |  | 106469
5.1.1.3.11 | Pemasangan 1 m' kabel NYM 4 x 1,5 mm² |  |  |  |  | 29018
No | Uraian | Sat. | Koefisien | Harga Satuan (Rp) | Jumlah Harga (Rp)
A | TENAGA KERJA
1 | Pekerja | OH | 0.024 | 100000 | 2400
2 | Tukang listrik | OH | 0.04 | 145000 | 5800
3 | Kepala tukang | OH | 0.004 | 175000 | 700
4 | Mandor | OH | 0.001 | 200000 | 200
JUMLAH HARGA TENAGA KERJA |  |  |  |  | 9100
B | BAHAN
1 | Kabel NYM 4 x 1,5 mm² | m' | 1.2 | 14400 | 17280
JUMLAH HARGA BAHAN |  |  |  |  | 17280
C | PERALATAN
JUMLAH HARGA ALAT |  |  |  |  | 0
D | Jumlah (A+B+C) |  |  |  | 26380
E | Biaya Umum dan Keuntungan 10% - 15% x D |  |  | 10% | 2638
F | Harga Satuan Pekerjaan (D+E) |  |  |  | 29018
5.1.1.3.12 | Pemasangan 1 m' kabel NYM 4 x 2,5 mm² |  |  |  |  | 39974
No | Uraian | Sat. | Koefisien | Harga Satuan (Rp) | Jumlah Harga (Rp)
A | TENAGA KERJA
1 | Pekerja | OH | 0.024 | 100000 | 2400
2 | Tukang listrik | OH | 0.04 | 145000 | 5800
3 | Kepala tukang | OH | 0.004 | 175000 | 700
4 | Mandor | OH | 0.001 | 200000 | 200
JUMLAH HARGA TENAGA KERJA |  |  |  |  | 9100
B | BAHAN
1 | Kabel NYM 4 x 2,5 mm² | m' | 1.2 | 22700 | 27240
JUMLAH HARGA BAHAN |  |  |  |  | 27240
C | PERALATAN
JUMLAH HARGA ALAT |  |  |  |  | 0
D | Jumlah (A+B+C) |  |  |  | 36340
E | Biaya Umum dan Keuntungan 10% - 15% x D |  |  | 10% | 3634
F | Harga Satuan Pekerjaan (D+E) |  |  |  | 39974
5.1.1.3.13 | Pemasangan 1 m' kabel NYM 4 x 4 mm² |  |  |  |  | 61088
No | Uraian | Sat. | Koefisien | Harga Satuan (Rp) | Jumlah Harga (Rp)
A | TENAGA KERJA
1 | Pekerja | OH | 0.029 | 100000 | 2900
2 | Tukang listrik | OH | 0.048 | 145000 | 6960
3 | Kepala tukang | OH | 0.005 | 175000 | 875
4 | Mandor | OH | 0.002 | 200000 | 400
JUMLAH HARGA TENAGA KERJA |  |  |  |  | 11135
B | BAHAN
1 | Kabel NYM 4 x 4 mm² | m' | 1.2 | 37000 | 44400
JUMLAH HARGA BAHAN |  |  |  |  | 44400
C | PERALATAN
JUMLAH HARGA ALAT |  |  |  |  | 0
D | Jumlah (A+B+C) |  |  |  | 55535
E | Biaya Umum dan Keuntungan 10% - 15% x D |  |  | 10% | 5553.5
F | Harga Satuan Pekerjaan (D+E) |  |  |  | 61088.5
5.1.1.3.14 | Pemasangan 1 m' kabel NYM 4 x 6 mm² |  |  |  |  | 84056
No | Uraian | Sat. | Koefisien | Harga Satuan (Rp) | Jumlah Harga (Rp)
A | TENAGA KERJA
1 | Pekerja | OH | 0.029 | 100000 | 2900
2 | Tukang listrik | OH | 0.048 | 145000 | 6960
3 | Kepala tukang | OH | 0.005 | 175000 | 875
4 | Mandor | OH | 0.002 | 200000 | 400
JUMLAH HARGA TENAGA KERJA |  |  |  |  | 11135
B | BAHAN
1 | Kabel NYM 4 x 6 mm² | m' | 1.2 | 54400 | 65280
JUMLAH HARGA BAHAN |  |  |  |  | 65280
C | PERALATAN
JUMLAH HARGA ALAT |  |  |  |  | 0
D | Jumlah (A+B+C) |  |  |  | 76415
E | Biaya Umum dan Keuntungan 10% - 15% x D |  |  | 10% | 7641.5
F | Harga Satuan Pekerjaan (D+E) |  |  |  | 84056.5
5.1.1.3.15 | Pemasangan 1 m' kabel NYM 4 x 10 mm² |  |  |  |  | 137753
No | Uraian | Sat. | Koefisien | Harga Satuan (Rp) | Jumlah Harga (Rp)
A | TENAGA KERJA
1 | Pekerja | OH | 0.036 | 100000 | 3600
2 | Tukang listrik | OH | 0.06 | 145000 | 8700
3 | Kepala tukang | OH | 0.006 | 175000 | 1050
4 | Mandor | OH | 0.002 | 200000 | 400
JUMLAH HARGA TENAGA KERJA |  |  |  |  | 13750
B | BAHAN
1 | Kabel NYM 4 x 10 mm² | m' | 1.2 | 92900 | 111480
JUMLAH HARGA BAHAN |  |  |  |  | 111480
C | PERALATAN
JUMLAH HARGA ALAT |  |  |  |  | 0
D | Jumlah (A+B+C) |  |  |  | 125230
E | Biaya Umum dan Keuntungan 10% - 15% x D |  |  | 10% | 12523
F | Harga Satuan Pekerjaan (D+E) |  |  |  | 137753
5.1.1.3.16 | Pemasangan 1 m' kabel NYM 4 x 16 mm² |  |  |  |  | 213125
No | Uraian | Sat. | Koefisien | Harga Satuan (Rp) | Jumlah Harga (Rp)
A | TENAGA KERJA
1 | Pekerja | OH | 0.036 | 100000 | 3600
2 | Tukang listrik | OH | 0.06 | 145000 | 8700
3 | Kepala tukang | OH | 0.006 | 175000 | 1050
4 | Mandor | OH | 0.002 | 200000 | 400
JUMLAH HARGA TENAGA KERJA |  |  |  |  | 13750
B | BAHAN
1 | Kabel NYM 4 x 16 mm² | m' | 1.2 | 150000 | 180000
JUMLAH HARGA BAHAN |  |  |  |  | 180000
C | PERALATAN
JUMLAH HARGA ALAT |  |  |  |  | 0
D | Jumlah (A+B+C) |  |  |  | 193750
E | Biaya Umum dan Keuntungan 10% - 15% x D |  |  | 10% | 19375
F | Harga Satuan Pekerjaan (D+E) |  |  |  | 213125
5.1.1.4 | Kabel NYMHY
5.1.1.4.1 | Pemasangan 1 m' kabel NYMHY 2 x 1,5 mm² |  |  |  |  | 22286
No | Uraian | Sat. | Koefisien | Harga Satuan (Rp) | Jumlah Harga (Rp)
A | TENAGA KERJA
1 | Pekerja | OH | 0.024 | 100000 | 2400
2 | Tukang listrik | OH | 0.04 | 145000 | 5800
3 | Kepala tukang | OH | 0.004 | 175000 | 700
4 | Mandor | OH | 0.001 | 200000 | 200
JUMLAH HARGA TENAGA KERJA |  |  |  |  | 9100
B | BAHAN
1 | Kabel NYMHY 2 x 1,5 mm² | m' | 1.2 | 9300 | 11160
JUMLAH HARGA BAHAN |  |  |  |  | 11160
C | PERALATAN
JUMLAH HARGA ALAT |  |  |  |  | 0
D | Jumlah (A+B+C) |  |  |  | 20260
E | Biaya Umum dan Keuntungan 10% - 15% x D |  |  | 10% | 2026
F | Harga Satuan Pekerjaan (D+E) |  |  |  | 22286
5.1.1.4.2 | Pemasangan 1 m' kabel NYMHY 2 x 2,5 mm² |  |  |  |  | 28358
No | Uraian | Sat. | Koefisien | Harga Satuan (Rp) | Jumlah Harga (Rp)
A | TENAGA KERJA
1 | Pekerja | OH | 0.024 | 100000 | 2400
2 | Tukang listrik | OH | 0.04 | 145000 | 5800
3 | Kepala tukang | OH | 0.004 | 175000 | 700
4 | Mandor | OH | 0.001 | 200000 | 200
JUMLAH HARGA TENAGA KERJA |  |  |  |  | 9100
B | BAHAN
1 | Kabel NYMHY 2 x 2,5 mm² | m' | 1.2 | 13900 | 16680
JUMLAH HARGA BAHAN |  |  |  |  | 16680
C | PERALATAN
JUMLAH HARGA ALAT |  |  |  |  | 0
D | Jumlah (A+B+C) |  |  |  | 25780
E | Biaya Umum dan Keuntungan 10% - 15% x D |  |  | 10% | 2578
F | Harga Satuan Pekerjaan (D+E) |  |  |  | 28358
5.1.1.4.3 | Pemasangan 1 m' kabel NYMHY 3 x 1,5 mm² |  |  |  |  | 27698
No | Uraian | Sat. | Koefisien | Harga Satuan (Rp) | Jumlah Harga (Rp)
A | TENAGA KERJA
1 | Pekerja | OH | 0.024 | 100000 | 2400
2 | Tukang listrik | OH | 0.04 | 145000 | 5800
3 | Kepala tukang | OH | 0.004 | 175000 | 700
4 | Mandor | OH | 0.001 | 200000 | 200
JUMLAH HARGA TENAGA KERJA |  |  |  |  | 9100
B | BAHAN
1 | Kabel NYMHY 3 x 1,5 mm² | m' | 1.2 | 13400 | 16080
JUMLAH HARGA BAHAN |  |  |  |  | 16080
C | PERALATAN
JUMLAH HARGA ALAT |  |  |  |  | 0
D | Jumlah (A+B+C) |  |  |  | 25180
E | Biaya Umum dan Keuntungan 10% - 15% x D |  |  | 10% | 2518
F | Harga Satuan Pekerjaan (D+E) |  |  |  | 27698
5.1.1.4.4 | Pemasangan 1 m' kabel NYMHY 3 x 2,5 mm² |  |  |  |  | 38126
No | Uraian | Sat. | Koefisien | Harga Satuan (Rp) | Jumlah Harga (Rp)
A | TENAGA KERJA
1 | Pekerja | OH | 0.024 | 100000 | 2400
2 | Tukang listrik | OH | 0.04 | 145000 | 5800
3 | Kepala tukang | OH | 0.004 | 175000 | 700
4 | Mandor | OH | 0.001 | 200000 | 200
JUMLAH HARGA TENAGA KERJA |  |  |  |  | 9100
B | BAHAN
1 | Kabel NYMHY 3 x 2,5 mm² | m' | 1.2 | 21300 | 25560
JUMLAH HARGA BAHAN |  |  |  |  | 25560
C | PERALATAN
JUMLAH HARGA ALAT |  |  |  |  | 0
D | Jumlah (A+B+C) |  |  |  | 34660
E | Biaya Umum dan Keuntungan 10% - 15% x D |  |  | 10% | 3466
F | Harga Satuan Pekerjaan (D+E) |  |  |  | 38126
5.1.1.4.5 | Pemasangan 1 m' kabel NYMHY 4 x 2,5 mm² |  |  |  |  | 47894
No | Uraian | Sat. | Koefisien | Harga Satuan (Rp) | Jumlah Harga (Rp)
A | TENAGA KERJA
1 | Pekerja | OH | 0.024 | 100000 | 2400
2 | Tukang listrik | OH | 0.04 | 145000 | 5800
3 | Kepala tukang | OH | 0.004 | 175000 | 700
4 | Mandor | OH | 0.001 | 200000 | 200
JUMLAH HARGA TENAGA KERJA |  |  |  |  | 9100
B | BAHAN
1 | Kabel NYMHY 4 x 2,5 mm² | m' | 1.2 | 28700 | 34440
JUMLAH HARGA BAHAN |  |  |  |  | 34440
C | PERALATAN
JUMLAH HARGA ALAT |  |  |  |  | 0
D | Jumlah (A+B+C) |  |  |  | 43540
E | Biaya Umum dan Keuntungan 10% - 15% x D |  |  | 10% | 4354
F | Harga Satuan Pekerjaan (D+E) |  |  |  | 47894
5.1.1.4.6 | Pemasangan 1 m' kabel NYMHY 3 x 1,5 mm² + PVC conduit HI 20 mm² |  |  |  |  | 33110 | Revisi | Perubahan di bahan Kabel digabung dengan Conduit PVC jadi satu
No | Uraian | Sat. | Koefisien | Harga Satuan (Rp) | Jumlah Harga (Rp)
A | TENAGA KERJA
1 | Pekerja | OH | 0.024 | 100000 | 2400
2 | Tukang listrik | OH | 0.04 | 145000 | 5800
3 | Kepala tukang | OH | 0.004 | 175000 | 700
4 | Mandor | OH | 0.001 | 200000 | 200
JUMLAH HARGA TENAGA KERJA |  |  |  |  | 9100
B | BAHAN
1 | Kabel NYMHY 3 x 1,5 mm2 + Conduit PVC HI 20 mm dan aksesoris | m' | 1.2 | 17500 | 21000
JUMLAH HARGA BAHAN |  |  |  |  | 21000
C | PERALATAN
JUMLAH HARGA ALAT |  |  |  |  | 0
D | Jumlah (A+B+C) |  |  |  | 30100
E | Biaya Umum dan Keuntungan 10% - 15% x D |  |  | 10% | 3010
F | Harga Satuan Pekerjaan (D+E) |  |  |  | 33110
5.1.1.4.7 | Pemasangan 1 m' kabel NYMHY 2 (3 x 1,5 mm²) + PVC conduit HI 20 mm² |  |  |  |  | 59306 | Revisi | Perubahan di bahan Kabel digabung dengan Conduit PVC jadi satu
No | Uraian | Sat. | Koefisien | Harga Satuan (Rp) | Jumlah Harga (Rp)
A | TENAGA KERJA
1 | Pekerja | OH | 0.031 | 100000 | 3100
2 | Tukang listrik | OH | 0.052 | 145000 | 7540
3 | Kepala tukang | OH | 0.005 | 175000 | 875
4 | Mandor | OH | 0.002 | 200000 | 400
JUMLAH HARGA TENAGA KERJA |  |  |  |  | 11915
B | BAHAN
1 | Kabel NYMHY 2(3 x 1,5 mm2) + Conduit PVC HI 20 mm dan aksesoris | m' | 1.2 | 35000 | 42000
JUMLAH HARGA BAHAN |  |  |  |  | 42000
C | PERALATAN
JUMLAH HARGA ALAT |  |  |  |  | 0
D | Jumlah (A+B+C) |  |  |  | 53915
E | Biaya Umum dan Keuntungan 10% - 15% x D |  |  | 10% | 5391.5
F | Harga Satuan Pekerjaan (D+E) |  |  |  | 59306.5
5.1.1.5 | Kabel NYFGBY
5.1.1.5.1 | Pemasangan 1 m' kabel NYFGBY 2 x 1,5 mm² |  |  |  |  | 40040
No | Uraian | Sat. | Koefisien | Harga Satuan (Rp) | Jumlah Harga (Rp)
A | TENAGA KERJA
1 | Pekerja | OH | 0.024 | 100000 | 2400
2 | Tukang listrik | OH | 0.04 | 145000 | 5800
3 | Kepala tukang | OH | 0.004 | 175000 | 700
4 | Mandor | OH | 0.001 | 200000 | 200
JUMLAH HARGA TENAGA KERJA |  |  |  |  | 9100
B | BAHAN
1 | Kabel NYFGBY 2 x 1,5 mm² | m' | 1.2 | 22750 | 27300
JUMLAH HARGA BAHAN |  |  |  |  | 27300
C | PERALATAN
JUMLAH HARGA ALAT |  |  |  |  | 0
D | Jumlah (A+B+C) |  |  |  | 36400
E | Biaya Umum dan Keuntungan 10% - 15% x D |  |  | 10% | 3640
F | Harga Satuan Pekerjaan (D+E) |  |  |  | 40040
5.1.1.5.2 | Pemasangan 1 m' kabel NYFGBY 2 x 2,5 mm² |  |  |  |  | 50270
No | Uraian | Sat. | Koefisien | Harga Satuan (Rp) | Jumlah Harga (Rp)
A | TENAGA KERJA
1 | Pekerja | OH | 0.024 | 100000 | 2400
2 | Tukang listrik | OH | 0.04 | 145000 | 5800
3 | Kepala tukang | OH | 0.004 | 175000 | 700
4 | Mandor | OH | 0.001 | 200000 | 200
JUMLAH HARGA TENAGA KERJA |  |  |  |  | 9100
B | BAHAN
1 | Kabel NYFGBY 2 x 2,5 mm² | m' | 1.2 | 30500 | 36600
JUMLAH HARGA BAHAN |  |  |  |  | 36600
C | PERALATAN
JUMLAH HARGA ALAT |  |  |  |  | 0
D | Jumlah (A+B+C) |  |  |  | 45700
E | Biaya Umum dan Keuntungan 10% - 15% x D |  |  | 10% | 4570
F | Harga Satuan Pekerjaan (D+E) |  |  |  | 50270
5.1.1.5.3 | Pemasangan 1 m' kabel NYFGBY 2 x 4 mm² |  |  |  |  | 56474
No | Uraian | Sat. | Koefisien | Harga Satuan (Rp) | Jumlah Harga (Rp)
A | TENAGA KERJA
1 | Pekerja | OH | 0.024 | 100000 | 2400
2 | Tukang listrik | OH | 0.04 | 145000 | 5800
3 | Kepala tukang | OH | 0.004 | 175000 | 700
4 | Mandor | OH | 0.001 | 200000 | 200
JUMLAH HARGA TENAGA KERJA |  |  |  |  | 9100
B | BAHAN
1 | Kabel NYFGBY 2 x 4 mm² | m' | 1.2 | 35200 | 42240
JUMLAH HARGA BAHAN |  |  |  |  | 42240
C | PERALATAN
JUMLAH HARGA ALAT |  |  |  |  | 0
D | Jumlah (A+B+C) |  |  |  | 51340
E | Biaya Umum dan Keuntungan 10% - 15% x D |  |  | 10% | 5134
F | Harga Satuan Pekerjaan (D+E) |  |  |  | 56474
5.1.1.5.4 | Pemasangan 1 m' kabel NYFGBY 2 x 6 mm² |  |  |  |  | 67232
No | Uraian | Sat. | Koefisien | Harga Satuan (Rp) | Jumlah Harga (Rp)
A | TENAGA KERJA
1 | Pekerja | OH | 0.024 | 100000 | 2400
2 | Tukang listrik | OH | 0.04 | 145000 | 5800
3 | Kepala tukang | OH | 0.004 | 175000 | 700
4 | Mandor | OH | 0.001 | 200000 | 200
JUMLAH HARGA TENAGA KERJA |  |  |  |  | 9100
B | BAHAN
1 | Kabel NYFGBY 2 x 6 mm² | m' | 1.2 | 43350 | 52020
JUMLAH HARGA BAHAN |  |  |  |  | 52020
C | PERALATAN
JUMLAH HARGA ALAT |  |  |  |  | 0
D | Jumlah (A+B+C) |  |  |  | 61120
E | Biaya Umum dan Keuntungan 10% - 15% x D |  |  | 10% | 6112
F | Harga Satuan Pekerjaan (D+E) |  |  |  | 67232
5.1.1.5.5 | Pemasangan 1 m' kabel NYFGBY 2 x 10 mm² |  |  |  |  | 90200
No | Uraian | Sat. | Koefisien | Harga Satuan (Rp) | Jumlah Harga (Rp)
A | TENAGA KERJA
1 | Pekerja | OH | 0.024 | 100000 | 2400
2 | Tukang listrik | OH | 0.04 | 145000 | 5800
3 | Kepala tukang | OH | 0.004 | 175000 | 700
4 | Mandor | OH | 0.001 | 200000 | 200
JUMLAH HARGA TENAGA KERJA |  |  |  |  | 9100
B | BAHAN
1 | Kabel NYFGBY 2 x 10 mm² | m' | 1.2 | 60750 | 72900
JUMLAH HARGA BAHAN |  |  |  |  | 72900
C | PERALATAN
JUMLAH HARGA ALAT |  |  |  |  | 0
D | Jumlah (A+B+C) |  |  |  | 82000
E | Biaya Umum dan Keuntungan 10% - 15% x D |  |  | 10% | 8200
F | Harga Satuan Pekerjaan (D+E) |  |  |  | 90200
5.1.1.5.6 | Pemasangan 1 m' kabel NYFGBY 2 x 16 mm² |  |  |  |  | 118250
No | Uraian | Sat. | Koefisien | Harga Satuan (Rp) | Jumlah Harga (Rp)
A | TENAGA KERJA
1 | Pekerja | OH | 0.024 | 100000 | 2400
2 | Tukang listrik | OH | 0.04 | 145000 | 5800
3 | Kepala tukang | OH | 0.004 | 175000 | 700
4 | Mandor | OH | 0.001 | 200000 | 200
JUMLAH HARGA TENAGA KERJA |  |  |  |  | 9100
B | BAHAN
1 | Kabel NYFGBY 2 x 16 mm² | m' | 1.2 | 82000 | 98400
JUMLAH HARGA BAHAN |  |  |  |  | 98400
C | PERALATAN
JUMLAH HARGA ALAT |  |  |  |  | 0
D | Jumlah (A+B+C) |  |  |  | 107500
E | Biaya Umum dan Keuntungan 10% - 15% x D |  |  | 10% | 10750
F | Harga Satuan Pekerjaan (D+E) |  |  |  | 118250
5.1.1.5.7 | Pemasangan 1 m' kabel NYFGBY 3 x 1,5 mm² |  |  |  |  | 47630
No | Uraian | Sat. | Koefisien | Harga Satuan (Rp) | Jumlah Harga (Rp)
A | TENAGA KERJA
1 | Pekerja | OH | 0.024 | 100000 | 2400
2 | Tukang listrik | OH | 0.04 | 145000 | 5800
3 | Kepala tukang | OH | 0.004 | 175000 | 700
4 | Mandor | OH | 0.001 | 200000 | 200
JUMLAH HARGA TENAGA KERJA |  |  |  |  | 9100
B | BAHAN
1 | Kabel NYFGBY 3 x 1,5 mm² | m' | 1.2 | 28500 | 34200
JUMLAH HARGA BAHAN |  |  |  |  | 34200
C | PERALATAN
JUMLAH HARGA ALAT |  |  |  |  | 0
D | Jumlah (A+B+C) |  |  |  | 43300
E | Biaya Umum dan Keuntungan 10% - 15% x D |  |  | 10% | 4330
F | Harga Satuan Pekerjaan (D+E) |  |  |  | 47630
5.1.1.5.8 | Pemasangan 1 m' kabel NYFGBY 3 x 2,5 mm² |  |  |  |  | 55676
No | Uraian | Sat. | Koefisien | Harga Satuan (Rp) | Jumlah Harga (Rp)
A | TENAGA KERJA
1 | Pekerja | OH | 0.029 | 100000 | 2900
2 | Tukang listrik | OH | 0.048 | 145000 | 6960
3 | Kepala tukang | OH | 0.005 | 175000 | 875
4 | Mandor | OH | 0.002 | 200000 | 400
JUMLAH HARGA TENAGA KERJA |  |  |  |  | 11135
B | BAHAN
1 | Kabel NYFGBY 3 x 2,5 mm² | m' | 1.2 | 32900 | 39480
JUMLAH HARGA BAHAN |  |  |  |  | 39480
C | PERALATAN
JUMLAH HARGA ALAT |  |  |  |  | 0
D | Jumlah (A+B+C) |  |  |  | 50615
E | Biaya Umum dan Keuntungan 10% - 15% x D |  |  | 10% | 5061.5
F | Harga Satuan Pekerjaan (D+E) |  |  |  | 55676.5
5.1.1.5.9 | Pemasangan 1 m' kabel NYFGBY 3 x 4 mm² |  |  |  |  | 76928
No | Uraian | Sat. | Koefisien | Harga Satuan (Rp) | Jumlah Harga (Rp)
A | TENAGA KERJA
1 | Pekerja | OH | 0.029 | 100000 | 2900
2 | Tukang listrik | OH | 0.048 | 145000 | 6960
3 | Kepala tukang | OH | 0.005 | 175000 | 875
4 | Mandor | OH | 0.002 | 200000 | 400
JUMLAH HARGA TENAGA KERJA |  |  |  |  | 11135
B | BAHAN
1 | Kabel NYFGBY 3 x 4 mm² | m' | 1.2 | 49000 | 58800
JUMLAH HARGA BAHAN |  |  |  |  | 58800
C | PERALATAN
JUMLAH HARGA ALAT |  |  |  |  | 0
D | Jumlah (A+B+C) |  |  |  | 69935
E | Biaya Umum dan Keuntungan 10% - 15% x D |  |  | 10% | 6993.5
F | Harga Satuan Pekerjaan (D+E) |  |  |  | 76928.5
5.1.1.5.10 | Pemasangan 1 m' kabel NYFGBY 3 x 6 mm² |  |  |  |  | 98945
No | Uraian | Sat. | Koefisien | Harga Satuan (Rp) | Jumlah Harga (Rp)
A | TENAGA KERJA
1 | Pekerja | OH | 0.036 | 100000 | 3600
2 | Tukang listrik | OH | 0.06 | 145000 | 8700
3 | Kepala tukang | OH | 0.006 | 175000 | 1050
4 | Mandor | OH | 0.002 | 200000 | 400
JUMLAH HARGA TENAGA KERJA |  |  |  |  | 13750
B | BAHAN
1 | Kabel NYFGBY 3 x 6 mm² | m' | 1.2 | 63500 | 76200
JUMLAH HARGA BAHAN |  |  |  |  | 76200
C | PERALATAN
JUMLAH HARGA ALAT |  |  |  |  | 0
D | Jumlah (A+B+C) |  |  |  | 89950
E | Biaya Umum dan Keuntungan 10% - 15% x D |  |  | 10% | 8995
F | Harga Satuan Pekerjaan (D+E) |  |  |  | 98945
5.1.1.5.11 | Pemasangan 1 m' kabel NYFGBY 3 x 10 mm² |  |  |  |  | 120197
No | Uraian | Sat. | Koefisien | Harga Satuan (Rp) | Jumlah Harga (Rp)
A | TENAGA KERJA
1 | Pekerja | OH | 0.036 | 100000 | 3600
2 | Tukang listrik | OH | 0.06 | 145000 | 8700
3 | Kepala tukang | OH | 0.006 | 175000 | 1050
4 | Mandor | OH | 0.002 | 200000 | 400
JUMLAH HARGA TENAGA KERJA |  |  |  |  | 13750
B | BAHAN
1 | Kabel NYFGBY 3 x 10 mm² | m' | 1.2 | 79600 | 95520
JUMLAH HARGA BAHAN |  |  |  |  | 95520
C | PERALATAN
JUMLAH HARGA ALAT |  |  |  |  | 0
D | Jumlah (A+B+C) |  |  |  | 109270
E | Biaya Umum dan Keuntungan 10% - 15% x D |  |  | 10% | 10927
F | Harga Satuan Pekerjaan (D+E) |  |  |  | 120197
5.1.1.5.12 | Pemasangan 1 m' kabel NYFGBY 3 x 16 mm² |  |  |  |  | 185273
No | Uraian | Sat. | Koefisien | Harga Satuan (Rp) | Jumlah Harga (Rp)
A | TENAGA KERJA
1 | Pekerja | OH | 0.036 | 100000 | 3600
2 | Tukang listrik | OH | 0.06 | 145000 | 8700
3 | Kepala tukang | OH | 0.006 | 175000 | 1050
4 | Mandor | OH | 0.002 | 200000 | 400
JUMLAH HARGA TENAGA KERJA |  |  |  |  | 13750
B | BAHAN
1 | Kabel NYFGBY 3 x 16 mm² | m' | 1.2 | 128900 | 154680
JUMLAH HARGA BAHAN |  |  |  |  | 154680
C | PERALATAN
JUMLAH HARGA ALAT |  |  |  |  | 0
D | Jumlah (A+B+C) |  |  |  | 168430
E | Biaya Umum dan Keuntungan 10% - 15% x D |  |  | 10% | 16843
F | Harga Satuan Pekerjaan (D+E) |  |  |  | 185273
5.1.1.5.13 | Pemasangan 1 m' kabel NYFGBY 4 x 1,5 mm² |  |  |  |  | 48818
No | Uraian | Sat. | Koefisien | Harga Satuan (Rp) | Jumlah Harga (Rp)
A | TENAGA KERJA
1 | Pekerja | OH | 0.024 | 100000 | 2400
2 | Tukang listrik | OH | 0.04 | 145000 | 5800
3 | Kepala tukang | OH | 0.004 | 175000 | 700
4 | Mandor | OH | 0.001 | 200000 | 200
JUMLAH HARGA TENAGA KERJA |  |  |  |  | 9100
B | BAHAN
1 | Kabel NYFGBY 4 x 1,5 mm² | m' | 1.2 | 29400 | 35280
JUMLAH HARGA BAHAN |  |  |  |  | 35280
C | PERALATAN
JUMLAH HARGA ALAT |  |  |  |  | 0
D | Jumlah (A+B+C) |  |  |  | 44380
E | Biaya Umum dan Keuntungan 10% - 15% x D |  |  | 10% | 4438
F | Harga Satuan Pekerjaan (D+E) |  |  |  | 48818
5.1.1.5.14 | Pemasangan 1 m' kabel NYFGBY 4 x 2,5 mm² |  |  |  |  | 63200
No | Uraian | Sat. | Koefisien | Harga Satuan (Rp) | Jumlah Harga (Rp)
A | TENAGA KERJA
1 | Pekerja | OH | 0.029 | 100000 | 2900
2 | Tukang listrik | OH | 0.048 | 145000 | 6960
3 | Kepala tukang | OH | 0.005 | 175000 | 875
4 | Mandor | OH | 0.002 | 200000 | 400
JUMLAH HARGA TENAGA KERJA |  |  |  |  | 11135
B | BAHAN
1 | Kabel NYFGBY 4 x 2,5 mm² | m' | 1.2 | 38600 | 46320
JUMLAH HARGA BAHAN |  |  |  |  | 46320
C | PERALATAN
JUMLAH HARGA ALAT |  |  |  |  | 0
D | Jumlah (A+B+C) |  |  |  | 57455
E | Biaya Umum dan Keuntungan 10% - 15% x D |  |  | 10% | 5745.5
F | Harga Satuan Pekerjaan (D+E) |  |  |  | 63200.5
5.1.1.5.15 | Pemasangan 1 m' kabel NYFGBY 4 x 4 mm² |  |  |  |  | 99368
No | Uraian | Sat. | Koefisien | Harga Satuan (Rp) | Jumlah Harga (Rp)
A | TENAGA KERJA
1 | Pekerja | OH | 0.029 | 100000 | 2900
2 | Tukang listrik | OH | 0.048 | 145000 | 6960
3 | Kepala tukang | OH | 0.005 | 175000 | 875
4 | Mandor | OH | 0.002 | 200000 | 400
JUMLAH HARGA TENAGA KERJA |  |  |  |  | 11135
B | BAHAN
1 | Kabel NYFGBY 4 x 4 mm² | m' | 1.2 | 66000 | 79200
JUMLAH HARGA BAHAN |  |  |  |  | 79200
C | PERALATAN
JUMLAH HARGA ALAT |  |  |  |  | 0
D | Jumlah (A+B+C) |  |  |  | 90335
E | Biaya Umum dan Keuntungan 10% - 15% x D |  |  | 10% | 9033.5
F | Harga Satuan Pekerjaan (D+E) |  |  |  | 99368.5
5.1.1.5.16 | Pemasangan 1 m' kabel NYFGBY 4 x 6 mm² |  |  |  |  | 107789
No | Uraian | Sat. | Koefisien | Harga Satuan (Rp) | Jumlah Harga (Rp)
A | TENAGA KERJA
1 | Pekerja | OH | 0.036 | 100000 | 3600
2 | Tukang listrik | OH | 0.06 | 145000 | 8700
3 | Kepala tukang | OH | 0.006 | 175000 | 1050
4 | Mandor | OH | 0.002 | 200000 | 400
JUMLAH HARGA TENAGA KERJA |  |  |  |  | 13750
B | BAHAN
1 | Kabel NYFGBY 4 x 6 mm² | m' | 1.2 | 70200 | 84240
JUMLAH HARGA BAHAN |  |  |  |  | 84240
C | PERALATAN
JUMLAH HARGA ALAT |  |  |  |  | 0
D | Jumlah (A+B+C) |  |  |  | 97990
E | Biaya Umum dan Keuntungan 10% - 15% x D |  |  | 10% | 9799
F | Harga Satuan Pekerjaan (D+E) |  |  |  | 107789
5.1.1.5.17 | Pemasangan 1 m' kabel NYFGBY 4 x 10 mm² |  |  |  |  | 147917
No | Uraian | Sat. | Koefisien | Harga Satuan (Rp) | Jumlah Harga (Rp)
A | TENAGA KERJA
1 | Pekerja | OH | 0.036 | 100000 | 3600
2 | Tukang listrik | OH | 0.06 | 145000 | 8700
3 | Kepala tukang | OH | 0.006 | 175000 | 1050
4 | Mandor | OH | 0.002 | 200000 | 400
JUMLAH HARGA TENAGA KERJA |  |  |  |  | 13750
B | BAHAN
1 | Kabel NYFGBY 4 x 10 mm² | m' | 1.2 | 100600 | 120720
JUMLAH HARGA BAHAN |  |  |  |  | 120720
C | PERALATAN
JUMLAH HARGA ALAT |  |  |  |  | 0
D | Jumlah (A+B+C) |  |  |  | 134470
E | Biaya Umum dan Keuntungan 10% - 15% x D |  |  | 10% | 13447
F | Harga Satuan Pekerjaan (D+E) |  |  |  | 147917
5.1.1.5.18 | Pemasangan 1 m' kabel NYFGBY 4 x 16 mm² |  |  |  |  | 230516
No | Uraian | Sat. | Koefisien | Harga Satuan (Rp) | Jumlah Harga (Rp)
A | TENAGA KERJA
1 | Pekerja | OH | 0.048 | 100000 | 4800
2 | Tukang listrik | OH | 0.08 | 145000 | 11600
3 | Kepala tukang | OH | 0.008 | 175000 | 1400
4 | Mandor | OH | 0.003 | 200000 | 600
JUMLAH HARGA TENAGA KERJA |  |  |  |  | 18400
B | BAHAN
1 | Kabel NYFGBY 4 x 16 mm² | m' | 1.2 | 159300 | 191160
JUMLAH HARGA BAHAN |  |  |  |  | 191160
C | PERALATAN
JUMLAH HARGA ALAT |  |  |  |  | 0
D | Jumlah (A+B+C) |  |  |  | 209560
E | Biaya Umum dan Keuntungan 10% - 15% x D |  |  | 10% | 20956
F | Harga Satuan Pekerjaan (D+E) |  |  |  | 230516
5.1.1.5.19 | Pemasangan 1 m' kabel NYFGBY 4 x 25 mm² |  |  |  |  | 351279
No | Uraian | Sat. | Koefisien | Harga Satuan (Rp) | Jumlah Harga (Rp)
A | TENAGA KERJA
1 | Pekerja | OH | 0.06 | 100000 | 6000
2 | Tukang listrik | OH | 0.099 | 145000 | 14355
3 | Kepala tukang | OH | 0.01 | 175000 | 1750
4 | Mandor | OH | 0.003 | 200000 | 600
JUMLAH HARGA TENAGA KERJA |  |  |  |  | 22705
B | BAHAN
1 | Kabel NYFGBY 4 x 25 mm² | m' | 1.2 | 247200 | 296640
JUMLAH HARGA BAHAN |  |  |  |  | 296640
C | PERALATAN
JUMLAH HARGA ALAT |  |  |  |  | 0
D | Jumlah (A+B+C) |  |  |  | 319345
E | Biaya Umum dan Keuntungan 10% - 15% x D |  |  | 10% | 31934.5
F | Harga Satuan Pekerjaan (D+E) |  |  |  | 351279.5
5.1.1.5.20 | Pemasangan 1 m' kabel NYFGBY 4 x 35 mm² |  |  |  |  | 445450
No | Uraian | Sat. | Koefisien | Harga Satuan (Rp) | Jumlah Harga (Rp)
A | TENAGA KERJA
1 | Pekerja | OH | 0.071 | 100000 | 7100
2 | Tukang listrik | OH | 0.119 | 145000 | 17255
3 | Kepala tukang | OH | 0.012 | 175000 | 2100
4 | Mandor | OH | 0.004 | 200000 | 800
JUMLAH HARGA TENAGA KERJA |  |  |  |  | 27255
B | BAHAN
1 | Kabel NYFGBY 4 x 35 mm² | m' | 1.2 | 314750 | 377700
JUMLAH HARGA BAHAN |  |  |  |  | 377700
C | PERALATAN
JUMLAH HARGA ALAT |  |  |  |  | 0
D | Jumlah (A+B+C) |  |  |  | 404955
E | Biaya Umum dan Keuntungan 10% - 15% x D |  |  | 10% | 40495.5
F | Harga Satuan Pekerjaan (D+E) |  |  |  | 445450.5
5.1.1.5.21 | Pemasangan 1 m' kabel NYFGBY 4 x 50 mm² |  |  |  |  | 588417
No | Uraian | Sat. | Koefisien | Harga Satuan (Rp) | Jumlah Harga (Rp)
A | TENAGA KERJA
1 | Pekerja | OH | 0.107 | 100000 | 10700
2 | Tukang listrik | OH | 0.179 | 145000 | 25955
3 | Kepala tukang | OH | 0.018 | 175000 | 3150
4 | Mandor | OH | 0.006 | 200000 | 1200
JUMLAH HARGA TENAGA KERJA |  |  |  |  | 41005
B | BAHAN
1 | Kabel NYFGBY 4 x 50 mm² | m' | 1.2 | 411600 | 493920
JUMLAH HARGA BAHAN |  |  |  |  | 493920
C | PERALATAN
JUMLAH HARGA ALAT |  |  |  |  | 0
D | Jumlah (A+B+C) |  |  |  | 534925
E | Biaya Umum dan Keuntungan 10% - 15% x D |  |  | 10% | 53492.5
F | Harga Satuan Pekerjaan (D+E) |  |  |  | 588417.5
5.1.1.5.22 | Pemasangan 1 m' kabel NYFGBY 4 x 70 mm² |  |  |  |  | 819560
No | Uraian | Sat. | Koefisien | Harga Satuan (Rp) | Jumlah Harga (Rp)
A | TENAGA KERJA
1 | Pekerja | OH | 0.143 | 100000 | 14300
2 | Tukang listrik | OH | 0.239 | 145000 | 34655
3 | Kepala tukang | OH | 0.024 | 175000 | 4200
4 | Mandor | OH | 0.008 | 200000 | 1600
JUMLAH HARGA TENAGA KERJA |  |  |  |  | 54755
B | BAHAN
1 | Kabel NYFGBY 4 x 70 mm² | m' | 1.2 | 575250 | 690300
JUMLAH HARGA BAHAN |  |  |  |  | 690300
C | PERALATAN
JUMLAH HARGA ALAT |  |  |  |  | 0
D | Jumlah (A+B+C) |  |  |  | 745055
E | Biaya Umum dan Keuntungan 10% - 15% x D |  |  | 10% | 74505.5
F | Harga Satuan Pekerjaan (D+E) |  |  |  | 819560.5
5.1.1.5.23 | Pemasangan 1 m' kabel NYFGBY 4 x 95 mm² |  |  |  |  | 1041980
No | Uraian | Sat. | Koefisien | Harga Satuan (Rp) | Jumlah Harga (Rp)
A | TENAGA KERJA
1 | Pekerja | OH | 0.143 | 100000 | 14300
2 | Tukang listrik | OH | 0.239 | 145000 | 34655
3 | Kepala tukang | OH | 0.024 | 175000 | 4200
4 | Mandor | OH | 0.008 | 200000 | 1600
JUMLAH HARGA TENAGA KERJA |  |  |  |  | 54755
B | BAHAN
1 | Kabel NYFGBY 4 x 95 mm² | m' | 1.2 | 743750 | 892500
JUMLAH HARGA BAHAN |  |  |  |  | 892500
C | PERALATAN
JUMLAH HARGA ALAT |  |  |  |  | 0
D | Jumlah (A+B+C) |  |  |  | 947255
E | Biaya Umum dan Keuntungan 10% - 15% x D |  |  | 10% | 94725.5
F | Harga Satuan Pekerjaan (D+E) |  |  |  | 1041980.5
5.1.1.5.24 | Pemasangan 1 m' kabel NYFGBY 4 x 120 mm² |  |  |  |  | 1354936
No | Uraian | Sat. | Koefisien | Harga Satuan (Rp) | Jumlah Harga (Rp)
A | TENAGA KERJA
1 | Pekerja | OH | 0.179 | 100000 | 17900
2 | Tukang listrik | OH | 0.298 | 145000 | 43210
3 | Kepala tukang | OH | 0.03 | 175000 | 5250
4 | Mandor | OH | 0.01 | 200000 | 2000
JUMLAH HARGA TENAGA KERJA |  |  |  |  | 68360
B | BAHAN
1 | Kabel NYFGBY 4 x 120 mm² | m' | 1.2 | 969500 | 1163400
JUMLAH HARGA BAHAN |  |  |  |  | 1163400
C | PERALATAN
JUMLAH HARGA ALAT |  |  |  |  | 0
D | Jumlah (A+B+C) |  |  |  | 1231760
E | Biaya Umum dan Keuntungan 10% - 15% x D |  |  | 10% | 123176
F | Harga Satuan Pekerjaan (D+E) |  |  |  | 1354936
5.1.1.5.25 | Pemasangan 1 m' kabel NYFGBY 4 x 150 mm² |  |  |  |  | 1642894
No | Uraian | Sat. | Koefisien | Harga Satuan (Rp) | Jumlah Harga (Rp)
A | TENAGA KERJA
1 | Pekerja | OH | 0.179 | 100000 | 17900
2 | Tukang listrik | OH | 0.298 | 145000 | 43210
3 | Kepala tukang | OH | 0.03 | 175000 | 5250
4 | Mandor | OH | 0.01 | 200000 | 2000
JUMLAH HARGA TENAGA KERJA |  |  |  |  | 68360
B | BAHAN
1 | Kabel NYFGBY 4 x 150 mm² | m' | 1.2 | 1187650 | 1425180
JUMLAH HARGA BAHAN |  |  |  |  | 1425180
C | PERALATAN
JUMLAH HARGA ALAT |  |  |  |  | 0
D | Jumlah (A+B+C) |  |  |  | 1493540
E | Biaya Umum dan Keuntungan 10% - 15% x D |  |  | 10% | 149354
F | Harga Satuan Pekerjaan (D+E) |  |  |  | 1642894
5.1.1.5.26 | Pemasangan 1 m' kabel NYFGBY 4 x 185 mm² |  |  |  |  | 2041479
No | Uraian | Sat. | Koefisien | Harga Satuan (Rp) | Jumlah Harga (Rp)
A | TENAGA KERJA
1 | Pekerja | OH | 0.238 | 100000 | 23800
2 | Tukang listrik | OH | 0.398 | 145000 | 57710
3 | Kepala tukang | OH | 0.04 | 175000 | 7000
4 | Mandor | OH | 0.013 | 200000 | 2600
JUMLAH HARGA TENAGA KERJA |  |  |  |  | 91110
B | BAHAN
1 | Kabel NYFGBY 4 x 185 mm² | m' | 1.2 | 1470650 | 1764780
JUMLAH HARGA BAHAN |  |  |  |  | 1764780
C | PERALATAN
JUMLAH HARGA ALAT |  |  |  |  | 0
D | Jumlah (A+B+C) |  |  |  | 1855890
E | Biaya Umum dan Keuntungan 10% - 15% x D |  |  | 10% | 185589
F | Harga Satuan Pekerjaan (D+E) |  |  |  | 2041479
5.1.1.5.27 | Pemasangan 1 m' kabel NYFGBY 4 x 240 mm² |  |  |  |  | 2636601
No | Uraian | Sat. | Koefisien | Harga Satuan (Rp) | Jumlah Harga (Rp)
A | TENAGA KERJA
1 | Pekerja | OH | 0.238 | 100000 | 23800
2 | Tukang listrik | OH | 0.398 | 145000 | 57710
3 | Kepala tukang | OH | 0.04 | 175000 | 7000
4 | Mandor | OH | 0.013 | 200000 | 2600
JUMLAH HARGA TENAGA KERJA |  |  |  |  | 91110
B | BAHAN
1 | Kabel NYFGBY 4 x 240 mm² | m' | 1.2 | 1921500 | 2305800
JUMLAH HARGA BAHAN |  |  |  |  | 2305800
C | PERALATAN
JUMLAH HARGA ALAT |  |  |  |  | 0
D | Jumlah (A+B+C) |  |  |  | 2396910
E | Biaya Umum dan Keuntungan 10% - 15% x D |  |  | 10% | 239691
F | Harga Satuan Pekerjaan (D+E) |  |  |  | 2636601
5.1.1.5.28 | Pemasangan 1 m' kabel NYFGBY 4 x 300 mm² |  |  |  |  | 3257991
No | Uraian | Sat. | Koefisien | Harga Satuan (Rp) | Jumlah Harga (Rp)
A | TENAGA KERJA
1 | Pekerja | OH | 0.238 | 100000 | 23800
2 | Tukang listrik | OH | 0.398 | 145000 | 57710
3 | Kepala tukang | OH | 0.04 | 175000 | 7000
4 | Mandor | OH | 0.013 | 200000 | 2600
JUMLAH HARGA TENAGA KERJA |  |  |  |  | 91110
B | BAHAN
1 | Kabel NYFGBY 4 x 300 mm² | m' | 1.2 | 2392250 | 2870700
JUMLAH HARGA BAHAN |  |  |  |  | 2870700
C | PERALATAN
JUMLAH HARGA ALAT |  |  |  |  | 0
D | Jumlah (A+B+C) |  |  |  | 2961810
E | Biaya Umum dan Keuntungan 10% - 15% x D |  |  | 10% | 296181
F | Harga Satuan Pekerjaan (D+E) |  |  |  | 3257991
5.1.1.6 | Kabel FRC 3 x 2,5 mm²
5.1.1.6.1 | Pemasangan 1 m' kabel FRC 3 x 2,5 mm² |  |  |  |  | 60610
No | Uraian | Sat. | Koefisien | Harga Satuan (Rp) | Jumlah Harga (Rp)
A | TENAGA KERJA
1 | Pekerja | OH | 0.024 | 100000 | 2400
2 | Tukang listrik | OH | 0.04 | 145000 | 5800
3 | Kepala tukang | OH | 0.004 | 175000 | 700
4 | Mandor | OH | 0.001 | 200000 | 200
JUMLAH HARGA TENAGA KERJA |  |  |  |  | 9100
B | BAHAN
1 | Kabel FRC 3 x 2,5 mm² | m' | 1.15 | 40000 | 46000
JUMLAH HARGA BAHAN |  |  |  |  | 46000
C | PERALATAN
JUMLAH HARGA ALAT |  |  |  |  | 0
D | Jumlah (A+B+C) |  |  |  | 55100
E | Biaya Umum dan Keuntungan 10% - 15% x D |  |  | 10% | 5510
F | Harga Satuan Pekerjaan (D+E) |  |  |  | 60610
5.1.1.6.2 | Pemasangan 1 m' kabel FRC 4 x 4 mm² |  |  |  |  | 126098
No | Uraian | Sat. | Koefisien | Harga Satuan (Rp) | Jumlah Harga (Rp)
A | TENAGA KERJA
1 | Pekerja | OH | 0.029 | 100000 | 2900
2 | Tukang listrik | OH | 0.048 | 145000 | 6960
3 | Kepala tukang | OH | 0.005 | 175000 | 875
4 | Mandor | OH | 0.002 | 200000 | 400
JUMLAH HARGA TENAGA KERJA |  |  |  |  | 11135
B | BAHAN
1 | Kabel FRC 4 x 4 mm² | m' | 1.15 | 90000 | 103500
JUMLAH HARGA BAHAN |  |  |  |  | 103500
C | PERALATAN
JUMLAH HARGA ALAT |  |  |  |  | 0
D | Jumlah (A+B+C) |  |  |  | 114635
E | Biaya Umum dan Keuntungan 10% - 15% x D |  |  | 10% | 11463.5
F | Harga Satuan Pekerjaan (D+E) |  |  |  | 126098.5
5.1.1.6.3 | Pemasangan 1 m' kabel FRC 4 x 6 mm² |  |  |  |  | 151398
No | Uraian | Sat. | Koefisien | Harga Satuan (Rp) | Jumlah Harga (Rp)
A | TENAGA KERJA
1 | Pekerja | OH | 0.029 | 100000 | 2900
2 | Tukang listrik | OH | 0.048 | 145000 | 6960
3 | Kepala tukang | OH | 0.005 | 175000 | 875
4 | Mandor | OH | 0.002 | 200000 | 400
JUMLAH HARGA TENAGA KERJA |  |  |  |  | 11135
B | BAHAN
1 | Kabel FRC 4 x 6 mm² | m' | 1.15 | 110000 | 126500
JUMLAH HARGA BAHAN |  |  |  |  | 126500
C | PERALATAN
JUMLAH HARGA ALAT |  |  |  |  | 0
D | Jumlah (A+B+C) |  |  |  | 137635
E | Biaya Umum dan Keuntungan 10% - 15% x D |  |  | 10% | 13763.5
F | Harga Satuan Pekerjaan (D+E) |  |  |  | 151398.5
5.1.1.6.4 | Pemasangan 1 m' kabel FRC 4 x 150 mm² |  |  |  |  | 2108557
No | Uraian | Sat. | Koefisien | Harga Satuan (Rp) | Jumlah Harga (Rp)
A | TENAGA KERJA
1 | Pekerja | OH | 0.179 | 100000 | 17900
2 | Tukang listrik | OH | 0.298 | 145000 | 43210
3 | Kepala tukang | OH | 0.03 | 175000 | 5250
4 | Mandor | OH | 0.01 | 200000 | 2000
JUMLAH HARGA TENAGA KERJA |  |  |  |  | 68360
B | BAHAN
1 | Kabel FRC 4 x 150 mm² | m' | 1.15 | 1607400 | 1848510
JUMLAH HARGA BAHAN |  |  |  |  | 1848510
C | PERALATAN
JUMLAH HARGA ALAT |  |  |  |  | 0
D | Jumlah (A+B+C) |  |  |  | 1916870
E | Biaya Umum dan Keuntungan 10% - 15% x D |  |  | 10% | 191687
F | Harga Satuan Pekerjaan (D+E) |  |  |  | 2108557
5.1.1.6.5 | Pemasangan 1 m' kabel FRC 1 x 150 mm² |  |  |  |  | 408105
No | Uraian | Sat. | Koefisien | Harga Satuan (Rp) | Jumlah Harga (Rp)
A | TENAGA KERJA
1 | Pekerja | OH | 0.143 | 100000 | 14300
2 | Tukang listrik | OH | 0.239 | 145000 | 34655
3 | Kepala tukang | OH | 0.024 | 175000 | 4200
4 | Mandor | OH | 0.008 | 200000 | 1600
JUMLAH HARGA TENAGA KERJA |  |  |  |  | 54755
B | BAHAN
1 | Kabel FRC 1 x 150 mm² | m' | 1.15 | 275000 | 316250
JUMLAH HARGA BAHAN |  |  |  |  | 316250
C | PERALATAN
JUMLAH HARGA ALAT |  |  |  |  | 0
D | Jumlah (A+B+C) |  |  |  | 371005
E | Biaya Umum dan Keuntungan 10% - 15% x D |  |  | 10% | 37100.5
F | Harga Satuan Pekerjaan (D+E) |  |  |  | 408105.5
5.1.1.6.6 | Pemasangan 1 m' kabel FRC 2 x 1,5 mm² + PVC Conduit HI 20 mm2 |  |  |  |  | 44291 | Revisi | Perubahan Bahan di gabung jadi satu
No | Uraian | Sat. | Koefisien | Harga Satuan (Rp) | Jumlah Harga (Rp)
A | TENAGA KERJA
1 | Pekerja | OH | 0.024 | 100000 | 2400
2 | Tukang listrik | OH | 0.04 | 145000 | 5800
3 | Kepala tukang | OH | 0.004 | 175000 | 700
4 | Mandor | OH | 0.001 | 200000 | 200
JUMLAH HARGA TENAGA KERJA |  |  |  |  | 9100
B | BAHAN
1 | Kabel FRC 2 x 1,5 mm2 + PVC Conduit HI 20 mm dan aksesoris | m' | 1.15 | 27100 | 31165
JUMLAH HARGA BAHAN |  |  |  |  | 31165
C | PERALATAN
JUMLAH HARGA ALAT |  |  |  |  | 0
D | Jumlah (A+B+C) |  |  |  | 40265
E | Biaya Umum dan Keuntungan 10% - 15% x D |  |  | 10% | 4026.5
F | Harga Satuan Pekerjaan (D+E) |  |  |  | 44291.5
5.1.1.6.7 | Pemasangan 1 m' kabel FRC 2 x 2,5 mm² + PVC Conduit HI 20 mm2 |  |  |  |  | 87554 | Revisi | Perubahan bahan jadi satu
No | Uraian | Sat. | Koefisien | Harga Satuan (Rp) | Jumlah Harga (Rp)
A | TENAGA KERJA
1 | Pekerja | OH | 0.095 | 100000 | 9500
2 | Tukang listrik | OH | 0.159 | 145000 | 23055
3 | Kepala tukang | OH | 0.016 | 175000 | 2800
4 | Mandor | OH | 0.005 | 200000 | 1000
JUMLAH HARGA TENAGA KERJA |  |  |  |  | 36355
B | BAHAN
1 | Kabel FRC 2 x 2,5 mm2 + PVC Conduit HI 20 mm dan aksesoris | m' | 1.15 | 37600 | 43240
JUMLAH HARGA BAHAN |  |  |  |  | 43240
C | PERALATAN
JUMLAH HARGA ALAT |  |  |  |  | 0
D | Jumlah (A+B+C) |  |  |  | 79595
E | Biaya Umum dan Keuntungan 10% - 15% x D |  |  | 10% | 7959.5
F | Harga Satuan Pekerjaan (D+E) |  |  |  | 87554.5
5.1.1.7 | Kabel BCC
5.1.1.7.1 | Pemasangan 1 m' kabel BCC 4 mm² (0,04 kg/m) |  |  |  |  | 23171
No | Uraian | Sat. | Koefisien | Harga Satuan (Rp) | Jumlah Harga (Rp)
A | TENAGA KERJA
1 | Pekerja | OH | 0.019 | 100000 | 1900
2 | Tukang listrik | OH | 0.032 | 145000 | 4640
3 | Kepala tukang | OH | 0.003 | 175000 | 525
4 | Mandor | OH | 0.001 | 200000 | 200
JUMLAH HARGA TENAGA KERJA |  |  |  |  | 7265
B | BAHAN
1 | Kabel BCC 4 mm² (0,04 kg/m) | m' | 1.15 | 12000 | 13800
JUMLAH HARGA BAHAN |  |  |  |  | 13800
C | PERALATAN
JUMLAH HARGA ALAT |  |  |  |  | 0
D | Jumlah (A+B+C) |  |  |  | 21065
E | Biaya Umum dan Keuntungan 10% - 15% x D |  |  | 10% | 2106.5
F | Harga Satuan Pekerjaan (D+E) |  |  |  | 23171.5
5.1.1.7.2 | Pemasangan 1 m' kabel BCC 6 mm² (0,06 kg/m) |  |  |  |  | 44676 | Revisi | Perubahan penambahan acsesoris di bahan
No | Uraian | Sat. | Koefisien | Harga Satuan (Rp) | Jumlah Harga (Rp)
A | TENAGA KERJA
1 | Pekerja | OH | 0.019 | 100000 | 1900
2 | Tukang listrik | OH | 0.032 | 145000 | 4640
3 | Kepala tukang | OH | 0.003 | 175000 | 525
4 | Mandor | OH | 0.001 | 200000 | 200
JUMLAH HARGA TENAGA KERJA |  |  |  |  | 7265
B | BAHAN
1 | BCC 6 mm2 (0,06 kg/m) dan aksesoris | m' | 1.15 | 29000 | 33350
JUMLAH HARGA BAHAN |  |  |  |  | 33350
C | PERALATAN
JUMLAH HARGA ALAT |  |  |  |  | 0
D | Jumlah (A+B+C) |  |  |  | 40615
E | Biaya Umum dan Keuntungan 10% - 15% x D |  |  | 10% | 4061.5
F | Harga Satuan Pekerjaan (D+E) |  |  |  | 44676.5
5.1.1.7.3 | Pemasangan 1 m' kabel BCC 10 mm² (0,10 kg/m) |  |  |  |  | 51755
No | Uraian | Sat. | Koefisien | Harga Satuan (Rp) | Jumlah Harga (Rp)
A | TENAGA KERJA
1 | Pekerja | OH | 0.024 | 100000 | 2400
2 | Tukang listrik | OH | 0.04 | 145000 | 5800
3 | Kepala tukang | OH | 0.004 | 175000 | 700
4 | Mandor | OH | 0.001 | 200000 | 200
JUMLAH HARGA TENAGA KERJA |  |  |  |  | 9100
B | BAHAN
1 | Kabel BCC 10 mm² (0,10 kg/m) | m' | 1.15 | 33000 | 37950
JUMLAH HARGA BAHAN |  |  |  |  | 37950
C | PERALATAN
JUMLAH HARGA ALAT |  |  |  |  | 0
D | Jumlah (A+B+C) |  |  |  | 47050
E | Biaya Umum dan Keuntungan 10% - 15% x D |  |  | 10% | 4705
F | Harga Satuan Pekerjaan (D+E) |  |  |  | 51755
5.1.1.7.4 | Pemasangan 1 m' kabel BCC 16 mm² (0,16 kg/m) |  |  |  |  | 58080
No | Uraian | Sat. | Koefisien | Harga Satuan (Rp) | Jumlah Harga (Rp)
A | TENAGA KERJA
1 | Pekerja | OH | 0.024 | 100000 | 2400
2 | Tukang listrik | OH | 0.04 | 145000 | 5800
3 | Kepala tukang | OH | 0.004 | 175000 | 700
4 | Mandor | OH | 0.001 | 200000 | 200
JUMLAH HARGA TENAGA KERJA |  |  |  |  | 9100
B | BAHAN
1 | Kabel BCC 16 mm² (0,16 kg/m) | m' | 1.15 | 38000 | 43700
JUMLAH HARGA BAHAN |  |  |  |  | 43700
C | PERALATAN
JUMLAH HARGA ALAT |  |  |  |  | 0
D | Jumlah (A+B+C) |  |  |  | 52800
E | Biaya Umum dan Keuntungan 10% - 15% x D |  |  | 10% | 5280
F | Harga Satuan Pekerjaan (D+E) |  |  |  | 58080
5.1.1.7.5 | Pemasangan 1 m' kabel BCC 25 mm² (0,25 kg/m) |  |  |  |  | 79293
No | Uraian | Sat. | Koefisien | Harga Satuan (Rp) | Jumlah Harga (Rp)
A | TENAGA KERJA
1 | Pekerja | OH | 0.029 | 100000 | 2900
2 | Tukang listrik | OH | 0.048 | 145000 | 6960
3 | Kepala tukang | OH | 0.005 | 175000 | 875
4 | Mandor | OH | 0.002 | 200000 | 400
JUMLAH HARGA TENAGA KERJA |  |  |  |  | 11135
B | BAHAN
1 | Kabel BCC 25 mm² (0,25 kg/m) | m' | 1.15 | 53000 | 60950
JUMLAH HARGA BAHAN |  |  |  |  | 60950
C | PERALATAN
JUMLAH HARGA ALAT |  |  |  |  | 0
D | Jumlah (A+B+C) |  |  |  | 72085
E | Biaya Umum dan Keuntungan 10% - 15% x D |  |  | 10% | 7208.5
F | Harga Satuan Pekerjaan (D+E) |  |  |  | 79293.5
5.1.1.7.6 | Pemasangan 1 m' kabel BCC 35 mm² (0,35 kg/m) |  |  |  |  | 106205
No | Uraian | Sat. | Koefisien | Harga Satuan (Rp) | Jumlah Harga (Rp)
A | TENAGA KERJA
1 | Pekerja | OH | 0.036 | 100000 | 3600
2 | Tukang listrik | OH | 0.06 | 145000 | 8700
3 | Kepala tukang | OH | 0.006 | 175000 | 1050
4 | Mandor | OH | 0.002 | 200000 | 400
JUMLAH HARGA TENAGA KERJA |  |  |  |  | 13750
B | BAHAN
1 | Kabel BCC 35 mm² (0,35 kg/m) | m' | 1.15 | 72000 | 82800
JUMLAH HARGA BAHAN |  |  |  |  | 82800
C | PERALATAN
JUMLAH HARGA ALAT |  |  |  |  | 0
D | Jumlah (A+B+C) |  |  |  | 96550
E | Biaya Umum dan Keuntungan 10% - 15% x D |  |  | 10% | 9655
F | Harga Satuan Pekerjaan (D+E) |  |  |  | 106205
5.1.1.7.7 | Pemasangan 1 m' kabel BCC 50 mm² (0,50 kg/m) |  |  |  |  | 135932
No | Uraian | Sat. | Koefisien | Harga Satuan (Rp) | Jumlah Harga (Rp)
A | TENAGA KERJA
1 | Pekerja | OH | 0.036 | 100000 | 3600
2 | Tukang listrik | OH | 0.06 | 145000 | 8700
3 | Kepala tukang | OH | 0.006 | 175000 | 1050
4 | Mandor | OH | 0.002 | 200000 | 400
JUMLAH HARGA TENAGA KERJA |  |  |  |  | 13750
B | BAHAN
1 | Kabel BCC 50 mm² (0,50 kg/m) | m' | 1.15 | 95500 | 109825
JUMLAH HARGA BAHAN |  |  |  |  | 109825
C | PERALATAN
JUMLAH HARGA ALAT |  |  |  |  | 0
D | Jumlah (A+B+C) |  |  |  | 123575
E | Biaya Umum dan Keuntungan 10% - 15% x D |  |  | 10% | 12357.5
F | Harga Satuan Pekerjaan (D+E) |  |  |  | 135932.5
5.1.1.7.8 | Pemasangan 1 m' kabel BCC 70 mm² (0,70 kg/m) |  |  |  |  | 197015
No | Uraian | Sat. | Koefisien | Harga Satuan (Rp) | Jumlah Harga (Rp)
A | TENAGA KERJA
1 | Pekerja | OH | 0.06 | 100000 | 6000
2 | Tukang listrik | OH | 0.099 | 145000 | 14355
3 | Kepala tukang | OH | 0.01 | 175000 | 1750
4 | Mandor | OH | 0.003 | 200000 | 600
JUMLAH HARGA TENAGA KERJA |  |  |  |  | 22705
B | BAHAN
1 | Kabel BCC 70 mm² (0,70 kg/m) | m' | 1.15 | 136000 | 156400
JUMLAH HARGA BAHAN |  |  |  |  | 156400
C | PERALATAN
JUMLAH HARGA ALAT |  |  |  |  | 0
D | Jumlah (A+B+C) |  |  |  | 179105
E | Biaya Umum dan Keuntungan 10% x D |  |  | 10% x D | 17910.5
F | Harga Satuan Pekerjaan (D+E) |  |  |  | 197015.5
5.1.1.7.9 | Pemasangan 1 m' kabel BCC 95 mm² (0,95 kg/m) |  |  |  |  | 259000
No | Uraian | Sat. | Koefisien | Harga Satuan (Rp) | Jumlah Harga (Rp)
A | TENAGA KERJA
1 | Pekerja | OH | 0.06 | 100000 | 6000
2 | Tukang listrik | OH | 0.099 | 145000 | 14355
3 | Kepala tukang | OH | 0.01 | 175000 | 1750
4 | Mandor | OH | 0.003 | 200000 | 600
JUMLAH HARGA TENAGA KERJA |  |  |  |  | 22705
B | BAHAN
1 | Kabel BCC 95 mm² (0,95 kg/m) | m' | 1.15 | 185000 | 212750
JUMLAH HARGA BAHAN |  |  |  |  | 212750
C | PERALATAN
JUMLAH HARGA ALAT |  |  |  |  | 0
D | Jumlah (A+B+C) |  |  |  | 235455
E | Biaya Umum dan Keuntungan 10% - 15% x D |  |  | 10% | 23545.5
F | Harga Satuan Pekerjaan (D+E) |  |  |  | 259000.5
5.1.1.8 | Kabel STP
5.1.1.8.1 | Pemasangan 1 m' Kabel STP AWG 18 + PVC Conduit HI 20 mm |  |  |  |  | 23545 | Revisi | Perubahan Bahan jadi satu
No | Uraian | Sat. | Koefisien | Harga Satuan (Rp) | Jumlah Harga (Rp)
A | TENAGA KERJA
1 | Pekerja | OH | 0.024 | 100000 | 2400
2 | Tukang Listrik | OH | 0.04 | 145000 | 5800
3 | Kepala tukang | OH | 0.004 | 175000 | 700
4 | Mandor | OH | 0.001 | 200000 | 200
JUMLAH HARGA TENAGA KERJA |  |  |  |  | 9100
B | BAHAN
1 | Kabel STP AWG 18 + PVC Conduit HI 20 mm (dari MCFA ke TB) dan aksesoris | m' | 1.15 | 10700 | 12305
JUMLAH HARGA BAHAN |  |  |  |  | 12305
C | PERALATAN
JUMLAH HARGA ALAT |  |  |  |  | 0
D | Jumlah (A+B+C) |  |  |  | 21405
E | Biaya Umum dan Keuntungan 10% - 15% x D |  |  | 10% | 2140.5
F | Harga Satuan Pekerjaan (D+E) |  |  |  | 23545.5
5.1.1.9 | Kabel ITC
5.1.1.9.1 | Pemasangan 1 m' kabel ITC 2x2x0,6 mm2 + PVC Conduit HI 20 mm2 |  |  |  |  | 26221 | Revisi | Perubahan Koefisisen Bshan dr 1,15 jadi 1,125
No | Uraian | Sat. | Koefisien | Harga Satuan (Rp) | Jumlah Harga (Rp)
A | TENAGA KERJA
1 | Pekerja | OH | 0.024 | 100000 | 2400
2 | Tukang Listrik | OH | 0.04 | 145000 | 5800
3 | Kepala tukang | OH | 0.004 | 175000 | 700
4 | Mandor | OH | 0.001 | 200000 | 200
JUMLAH HARGA TENAGA KERJA |  |  |  |  | 9100
B | BAHAN
1 | Kabel ITC 2 x 2 x 0,6 mm2 + PVC Conduit HI 20 mm dan aksesoris | m' | 1.125 | 13100 | 14737.5
JUMLAH HARGA BAHAN |  |  |  |  | 14737.5
C | PERALATAN
JUMLAH HARGA ALAT |  |  |  |  | 0
D | Jumlah (A+B+C) |  |  |  | 23837.5
E | Biaya Umum dan Keuntungan 10% - 15% x D |  |  | 10% | 2383.75
F | Harga Satuan Pekerjaan (D+E) |  |  |  | 26221.25
5.1.1.10 | Kabel UTP
5.1.1.10.1 | Pemasangan 1 m' kabel UTP CAT 6 + PVC Conduit HI 20 mm2 |  |  |  |  | 17094
No | Uraian | Sat. | Koefisien | Harga Satuan (Rp) | Jumlah Harga (Rp)
A | TENAGA KERJA
1 | Pekerja | OH | 0.024 | 100000 | 2400
2 | Tukang Listrik | OH | 0.04 | 145000 | 5800
3 | Kepala tukang | OH | 0.004 | 175000 | 700
4 | Mandor | OH | 0.001 | 200000 | 200
JUMLAH HARGA TENAGA KERJA |  |  |  |  | 9100
B | BAHAN
1 | Kabel UTP CAT 6 | m' | 1.15 | 1500 | 1725
2 | PVC conduit HI 20 mm² | m' | 1.15 | 4100 | 4715
JUMLAH HARGA BAHAN |  |  |  |  | 6440
C | PERALATAN
JUMLAH HARGA ALAT |  |  |  |  | 0
D | Jumlah (A+B+C) |  |  |  | 15540
E | Biaya Umum dan Keuntungan 10% - 15% x D |  |  | 10% | 1554
F | Harga Satuan Pekerjaan (D+E) |  |  |  | 17094
5.1.1.11 | Kabel Coaxial
5.1.1.11.1 | Pemasangan 1 m' kabel Coaxial 7C-2V |  |  |  |  | 41948
No | Uraian | Sat. | Koefisien | Harga Satuan (Rp) | Jumlah Harga (Rp)
A | TENAGA KERJA
1 | Pekerja | OH | 0.031 | 100000 | 3100
2 | Tukang Listrik | OH | 0.052 | 145000 | 7540
3 | Kepala tukang | OH | 0.005 | 175000 | 875
4 | Mandor | OH | 0.002 | 200000 | 400
JUMLAH HARGA TENAGA KERJA |  |  |  |  | 11915
B | BAHAN
1 | Kabel Coaxial 7C-2V | m' | 1.15 | 22800 | 26220
JUMLAH HARGA BAHAN |  |  |  |  | 26220
C | PERALATAN
JUMLAH HARGA ALAT |  |  |  |  | 0
D | Jumlah (A+B+C) |  |  |  | 38135
E | Biaya Umum dan Keuntungan 10% - 15% x D |  |  | 10% | 3813.5
F | Harga Satuan Pekerjaan (D+E) |  |  |  | 41948.5
5.1.1.12 | Kabel TRAY / Ladder
5.1.1.12.1 | Pemasangan 1 Unit Kabel Tray (Horizontal) 600x100mm TRU Powder Coating |  |  |  |  | 534220
No | Uraian | Sat. | Koefisien | Harga Satuan (Rp) | Jumlah Harga (Rp)
A | TENAGA KERJA
1 | Pekerja | OH | 0.119 | 100000 | 11900
2 | Tukang listrik | OH | 0.199 | 145000 | 28855
3 | Kepala tukang | OH | 0.02 | 175000 | 3500
4 | Mandor | OH | 0.007 | 200000 | 1400
JUMLAH HARGA TENAGA KERJA |  |  |  |  | 45655
B | BAHAN
1 | Kabel tray 600 x 100 mm | m' | 1.25 | 352000 | 440000
JUMLAH HARGA BAHAN |  |  |  |  | 440000
C | PERALATAN
JUMLAH HARGA ALAT |  |  |  |  | 0
D | Jumlah (A+B+C) |  |  |  | 485655
E | Biaya Umum dan Keuntungan 10% - 15% x D |  |  | 10% | 48565.5
F | Harga Satuan Pekerjaan (D+E) |  |  |  | 534220.5
5.1.1.12.2 | Pemasangan 1 unit kabel tray (horizontal) 500 x 100 mm |  |  |  |  | 475095
No | Uraian | Sat. | Koefisien | Harga Satuan (Rp) | Jumlah Harga (Rp)
A | TENAGA KERJA
1 | Pekerja | OH | 0.119 | 100000 | 11900
2 | Tukang listrik | OH | 0.199 | 145000 | 28855
3 | Kepala tukang | OH | 0.02 | 175000 | 3500
4 | Mandor | OH | 0.007 | 200000 | 1400
JUMLAH HARGA TENAGA KERJA |  |  |  |  | 45655
B | BAHAN
1 | Kabel tray 500 x 100 mm | m' | 1.25 | 309000 | 386250
JUMLAH HARGA BAHAN |  |  |  |  | 386250
C | PERALATAN
JUMLAH HARGA ALAT |  |  |  |  | 0
D | Jumlah (A+B+C) |  |  |  | 431905
E | Biaya Umum dan Keuntungan 10% - 15% x D |  |  | 10% | 43190.5
F | Harga Satuan Pekerjaan (D+E) |  |  |  | 475095.5
5.1.1.12.3 | Pemasangan 1 unit kabel tray (horizontal) 400 x 100 mm |  |  |  |  | 414595
No | Uraian | Sat. | Koefisien | Harga Satuan (Rp) | Jumlah Harga (Rp)
A | TENAGA KERJA
1 | Pekerja | OH | 0.119 | 100000 | 11900
2 | Tukang listrik | OH | 0.199 | 145000 | 28855
3 | Kepala tukang | OH | 0.02 | 175000 | 3500
4 | Mandor | OH | 0.007 | 200000 | 1400
JUMLAH HARGA TENAGA KERJA |  |  |  |  | 45655
B | BAHAN
1 | Kabel tray 400 x 100 mm | m' | 1.25 | 265000 | 331250
JUMLAH HARGA BAHAN |  |  |  |  | 331250
C | PERALATAN
JUMLAH HARGA ALAT |  |  |  |  | 0
D | Jumlah (A+B+C) |  |  |  | 376905
E | Biaya Umum dan Keuntungan 10% - 15% x D |  |  | 10% | 37690.5
F | Harga Satuan Pekerjaan (D+E) |  |  |  | 414595.5
5.1.1.12.4 | Pemasangan 1 unit kabel tray (horizontal) 300 x 100 mm |  |  |  |  | 351345
No | Uraian | Sat. | Koefisien | Harga Satuan (Rp) | Jumlah Harga (Rp)
A | TENAGA KERJA
1 | Pekerja | OH | 0.119 | 100000 | 11900
2 | Tukang listrik | OH | 0.199 | 145000 | 28855
3 | Kepala tukang | OH | 0.02 | 175000 | 3500
4 | Mandor | OH | 0.007 | 200000 | 1400
JUMLAH HARGA TENAGA KERJA |  |  |  |  | 45655
B | BAHAN
1 | Kabel tray 300 x 100 mm | m' | 1.25 | 219000 | 273750
JUMLAH HARGA BAHAN |  |  |  |  | 273750
C | PERALATAN
JUMLAH HARGA ALAT |  |  |  |  | 0
D | Jumlah (A+B+C) |  |  |  | 319405
E | Biaya Umum dan Keuntungan 10% - 15% x D |  |  | 10% | 31940.5
F | Harga Satuan Pekerjaan (D+E) |  |  |  | 351345.5
5.1.1.12.5 | Pemasangan 1 unit kabel tray (horizontal) 200 x 100 mm |  |  |  |  | 290845
No | Uraian | Sat. | Koefisien | Harga Satuan (Rp) | Jumlah Harga (Rp)
A | TENAGA KERJA
1 | Pekerja | OH | 0.119 | 100000 | 11900
2 | Tukang listrik | OH | 0.199 | 145000 | 28855
3 | Kepala tukang | OH | 0.02 | 175000 | 3500
4 | Mandor | OH | 0.007 | 200000 | 1400
JUMLAH HARGA TENAGA KERJA |  |  |  |  | 45655
B | BAHAN
1 | Kabel tray 200 x 100 mm | m' | 1.25 | 175000 | 218750
JUMLAH HARGA BAHAN |  |  |  |  | 218750
C | PERALATAN
JUMLAH HARGA ALAT |  |  |  |  | 0
D | Jumlah (A+B+C) |  |  |  | 264405
E | Biaya Umum dan Keuntungan 10% - 15% x D |  |  | 10% | 26440.5
F | Harga Satuan Pekerjaan (D+E) |  |  |  | 290845.5
5.1.1.12.6 | Pemasangan 1 unit kabel tray (vertikal) 600 x 100 mm |  |  |  |  | 514860
No | Uraian | Sat. | Koefisien | Harga Satuan (Rp) | Jumlah Harga (Rp)
A | TENAGA KERJA
1 | Pekerja | OH | 0.119 | 100000 | 11900
2 | Tukang listrik | OH | 0.199 | 145000 | 28855
3 | Kepala tukang | OH | 0.02 | 175000 | 3500
4 | Mandor | OH | 0.007 | 200000 | 1400
JUMLAH HARGA TENAGA KERJA |  |  |  |  | 45655
B | BAHAN
1 | Kabel tray 600 x 100 mm | m' | 1.2 | 352000 | 422400
JUMLAH HARGA BAHAN |  |  |  |  | 422400
C | PERALATAN
JUMLAH HARGA ALAT |  |  |  |  | 0
D | Jumlah (A+B+C) |  |  |  | 468055
E | Biaya Umum dan Keuntungan 10% - 15% x D |  |  | 10% | 46805.5
F | Harga Satuan Pekerjaan (D+E) |  |  |  | 514860.5
51.1.12.7 | Pemasangan 1 unit kabel tray (vertikal) 500 x 100 mm |  |  |  |  | 458100
No | Uraian | Sat. | Koefisien | Harga Satuan (Rp) | Jumlah Harga (Rp)
A | TENAGA KERJA
1 | Pekerja | OH | 0.119 | 100000 | 11900
2 | Tukang listrik | OH | 0.199 | 145000 | 28855
3 | Kepala tukang | OH | 0.02 | 175000 | 3500
4 | Mandor | OH | 0.007 | 200000 | 1400
JUMLAH HARGA TENAGA KERJA |  |  |  |  | 45655
B | BAHAN
1 | Kabel tray 500 x 100 mm | m' | 1.2 | 309000 | 370800
JUMLAH HARGA BAHAN |  |  |  |  | 370800
C | PERALATAN
JUMLAH HARGA ALAT |  |  |  |  | 0
D | Jumlah (A+B+C) |  |  |  | 416455
E | Biaya Umum dan Keuntungan 10% - 15% x D |  |  | 10% | 41645.5
F | Harga Satuan Pekerjaan (D+E) |  |  |  | 458100.5
5.1.1.12.8 | Pemasangan 1 unit kabel tray (vertikal) 400 x 100 mm |  |  |  |  | 400020
No | Uraian | Sat. | Koefisien | Harga Satuan (Rp) | Jumlah Harga (Rp)
A | TENAGA KERJA
1 | Pekerja | OH | 0.119 | 100000 | 11900
2 | Tukang listrik | OH | 0.199 | 145000 | 28855
3 | Kepala tukang | OH | 0.02 | 175000 | 3500
4 | Mandor | OH | 0.007 | 200000 | 1400
JUMLAH HARGA TENAGA KERJA |  |  |  |  | 45655
B | BAHAN
1 | Kabel tray 400 x 100 mm | m' | 1.2 | 265000 | 318000
JUMLAH HARGA BAHAN |  |  |  |  | 318000
C | PERALATAN
JUMLAH HARGA ALAT |  |  |  |  | 0
D | Jumlah (A+B+C) |  |  |  | 363655
E | Biaya Umum dan Keuntungan 10% - 15% x D |  |  | 10% | 36365.5
F | Harga Satuan Pekerjaan (D+E) |  |  |  | 400020.5
5.1.1.12.9 | Pemasangan 1 unit kabel tray (vertikal) 300 x 100 mm |  |  |  |  | 339300
No | Uraian | Sat. | Koefisien | Harga Satuan (Rp) | Jumlah Harga (Rp)
A | TENAGA KERJA
1 | Pekerja | OH | 0.119 | 100000 | 11900
2 | Tukang listrik | OH | 0.199 | 145000 | 28855
3 | Kepala tukang | OH | 0.02 | 175000 | 3500
4 | Mandor | OH | 0.007 | 200000 | 1400
JUMLAH HARGA TENAGA KERJA |  |  |  |  | 45655
B | BAHAN
1 | Kabel tray 300 x 100 mm | m' | 1.2 | 219000 | 262800
JUMLAH HARGA BAHAN |  |  |  |  | 262800
C | PERALATAN
JUMLAH HARGA ALAT |  |  |  |  | 0
D | Jumlah (A+B+C) |  |  |  | 308455
E | Biaya Umum dan Keuntungan 10% - 15% x D |  |  | 10% | 30845.5
F | Harga Satuan Pekerjaan (D+E) |  |  |  | 339300.5
5.1.1.12.10 | Pemasangan 1 unit kabel tray (vertikal) 200 x 100 mm |  |  |  |  | 281220
No | Uraian | Sat. | Koefisien | Harga Satuan (Rp) | Jumlah Harga (Rp)
A | TENAGA KERJA
1 | Pekerja | OH | 0.119 | 100000 | 11900
2 | Tukang listrik | OH | 0.199 | 145000 | 28855
3 | Kepala tukang | OH | 0.02 | 175000 | 3500
4 | Mandor | OH | 0.007 | 200000 | 1400
JUMLAH HARGA TENAGA KERJA |  |  |  |  | 45655
B | BAHAN
1 | Kabel tray 200 x 100 mm | m' | 1.2 | 175000 | 210000
JUMLAH HARGA BAHAN |  |  |  |  | 210000
C | PERALATAN
JUMLAH HARGA ALAT |  |  |  |  | 0
D | Jumlah (A+B+C) |  |  |  | 255655
E | Biaya Umum dan Keuntungan 10% - 15% x D |  |  | 10% | 25565.5
F | Harga Satuan Pekerjaan (D+E) |  |  |  | 281220.5
5.1.1.12.11 | Pemasangan 1 unit kabel Ladder 500 x 100 mm |  |  |  |  | 708867
No | Uraian | Sat. | Koefisien | Harga Satuan (Rp) | Jumlah Harga (Rp)
A | TENAGA KERJA
1 | Pekerja | OH | 0.119 | 100000 | 11900
2 | Kepala tukang | OH | 0.199 | 175000 | 34825
3 | Kepala tukang | OH | 0.02 | 175000 | 3500
4 | Mandor | OH | 0.007 | 200000 | 1400
JUMLAH HARGA TENAGA KERJA |  |  |  |  | 51625
B | BAHAN
1 | Kabel Ladder 500 x100 mm | m' | 1.2 | 494000 | 592800
JUMLAH HARGA BAHAN |  |  |  |  | 592800
C | PERALATAN
JUMLAH HARGA ALAT |  |  |  |  | 0
D | Jumlah (A+B+C) |  |  |  | 644425
E | Biaya Umum dan Keuntungan 10% - 15% x D |  |  | 10% | 64442.5
F | Harga Satuan Pekerjaan (D+E) |  |  |  | 708867.5
5.1.1.12.12 | Pemasangan 1 unit kabel Ladder 600 x 100 mm |  |  |  |  | 762987
No | Uraian | Sat. | Koefisien | Harga Satuan (Rp) | Jumlah Harga (Rp)
A | TENAGA KERJA
1 | Pekerja | OH | 0.119 | 100000 | 11900
2 | Kepala tukang | OH | 0.199 | 175000 | 34825
3 | Kepala tukang | OH | 0.02 | 175000 | 3500
4 | Mandor | OH | 0.007 | 200000 | 1400
JUMLAH HARGA TENAGA KERJA |  |  |  |  | 51625
B | BAHAN
1 | Kabel Ladder 600 x100 mm | m' | 1.2 | 535000 | 642000
JUMLAH HARGA BAHAN |  |  |  |  | 642000
C | PERALATAN
JUMLAH HARGA ALAT |  |  |  |  | 0
D | Jumlah (A+B+C) |  |  |  | 693625
E | Biaya Umum dan Keuntungan 10% - 15% x D |  |  | 10% | 69362.5
F | Harga Satuan Pekerjaan (D+E) |  |  |  | 762987.5
5.1.1.12.13 | Pemasangan 1 unit kabel Ladder 800 x 100 mm |  |  |  |  | 807867
No | Uraian | Sat. | Koefisien | Harga Satuan (Rp) | Jumlah Harga (Rp)
A | TENAGA KERJA
1 | Pekerja | OH | 0.119 | 100000 | 11900
2 | Kepala tukang | OH | 0.199 | 175000 | 34825
3 | Kepala tukang | OH | 0.02 | 175000 | 3500
4 | Mandor | OH | 0.007 | 200000 | 1400
JUMLAH HARGA TENAGA KERJA |  |  |  |  | 51625
B | BAHAN
1 | Kabel Ladder 800 x100 mm | m' | 1.2 | 569000 | 682800
JUMLAH HARGA BAHAN |  |  |  |  | 682800
C | PERALATAN
JUMLAH HARGA ALAT |  |  |  |  | 0
D | Jumlah (A+B+C) |  |  |  | 734425
E | Biaya Umum dan Keuntungan 10% - 15% x D |  |  | 10% | 73442.5
F | Harga Satuan Pekerjaan (D+E) |  |  |  | 807867.5
5.1.1.12.14 | Pemasangan 1 unit pasang baja ringan 75 x 35 mm + Hanger |  |  |  |  | 441302
No | Uraian | Sat. | Koefisien | Harga Satuan (Rp) | Jumlah Harga (Rp)
A | TENAGA KERJA
1 | Pekerja | OH | 0.036 | 100000 | 3600
2 | Tukang listrik | OH | 0.06 | 145000 | 8700
3 | Kepala tukang | OH | 0.006 | 175000 | 1050
4 | Mandor | OH | 0.002 | 200000 | 400
JUMLAH HARGA TENAGA KERJA |  |  |  |  | 13750
B | BAHAN
1 | Baja ringan C75 x 1,00 mm (m) | m' | 1.1 | 17667 | 19433.7
2 | Hanger tray panjang 2,5 m | buah | 1.2 | 300000 | 360000
3 | Mur baut kabel tray | buah | 2 | 1000 | 2000
4 | Klem kabel tray | buah | 1 | 6000 | 6000
JUMLAH HARGA BAHAN |  |  |  |  | 387433.7
C | PERALATAN
JUMLAH HARGA ALAT |  |  |  |  | 0
D | Jumlah (A+B+C) |  |  |  | 401183.7
E | Biaya Umum dan Keuntungan 10% - 15% x D |  |  | 10% | 40118.37
F | Harga Satuan Pekerjaan (D+E) |  |  |  | 441302.07
5.1.1.12.15 | Pemasangan 1 Unit Kabel Tray (Horizontal) 1000 x 100 mm TRU Powder Coating |  |  |  |  | 968946 | Baru
No | Uraian | Sat. | Koefisien | Harga Satuan (Rp) | Jumlah Harga (Rp)
A | TENAGA KERJA
1 | Pekerja | OH | 0.179 | 100000 | 17900
2 | Tukang Listrik | OH | 0.298 | 145000 | 43210
3 | Kepala tukang | OH | 0.03 | 175000 | 5250
4 | Mandor | OH | 0.01 | 200000 | 2000
JUMLAH HARGA TENAGA KERJA |  |  |  |  | 68360
B | BAHAN
1 | Kabel Tray (Horizontal) 1000 x 100 mm TRU Powder Coating dan aksesoris | m' | 1.25 | 650000 | 812500
JUMLAH HARGA BAHAN |  |  |  |  | 812500
C | PERALATAN
JUMLAH HARGA ALAT |  |  |  |  | 0
D | Jumlah (A+B+C) |  |  |  | 880860
E | Biaya Umum dan Keuntungan 10% - 15% x D |  |  | 10% | 88086
F | Harga Satuan Pekerjaan (D+E) |  |  |  | 968946
5.1.1.12.16 | Pemasangan 1 Unit Kabel Tray (Horizontal) 1000 x 100 mm TRU Hot Dip Galvanized |  |  |  |  | 996446 | Baru
No | Uraian | Sat. | Koefisien | Harga Satuan (Rp) | Jumlah Harga (Rp)
A | TENAGA KERJA
1 | Pekerja | OH | 0.179 | 100000 | 17900
2 | Tukang Listrik | OH | 0.298 | 145000 | 43210
3 | Kepala tukang | OH | 0.03 | 175000 | 5250
4 | Mandor | OH | 0.01 | 200000 | 2000
JUMLAH HARGA TENAGA KERJA |  |  |  |  | 68360
B | BAHAN
1 | Kabel Tray (Horizontal) 1000 x 100 mm TRU Hot Dip Galvanized dan aksesoris | m' | 1.25 | 670000 | 837500
JUMLAH HARGA BAHAN |  |  |  |  | 837500
C | PERALATAN
JUMLAH HARGA ALAT |  |  |  |  | 0
D | Jumlah (A+B+C) |  |  |  | 905860
E | Biaya Umum dan Keuntungan 10% - 15% x D |  |  | 10% | 90586
F | Harga Satuan Pekerjaan (D+E) |  |  |  | 996446
5.1.1.12.17 | Pemasangan 1 Unit Kabel Tray (Horizontal) 1000 x 100 mm TRU OCP |  |  |  |  | 1051446 | Baru
No | Uraian | Sat. | Koefisien | Harga Satuan (Rp) | Jumlah Harga (Rp)
A | TENAGA KERJA
1 | Pekerja | OH | 0.179 | 100000 | 17900
2 | Tukang Listrik | OH | 0.298 | 145000 | 43210
3 | Kepala tukang | OH | 0.03 | 175000 | 5250
4 | Mandor | OH | 0.01 | 200000 | 2000
JUMLAH HARGA TENAGA KERJA |  |  |  |  | 68360
B | BAHAN
1 | Kabel Tray (Horizontal) 1000 x 100 mm TRU OCP dan aksesoris | m' | 1.25 | 710000 | 887500
JUMLAH HARGA BAHAN |  |  |  |  | 887500
C | PERALATAN
JUMLAH HARGA ALAT |  |  |  |  | 0
D | Jumlah (A+B+C) |  |  |  | 955860
E | Biaya Umum dan Keuntungan 10% - 15% x D |  |  | 10% | 95586
F | Harga Satuan Pekerjaan (D+E) |  |  |  | 1051446
5.1.1.12.18 | Pemasangan 1 Unit Kabel Tray (Horizontal) 1000 x 100 mm TRC Powder Coating |  |  |  |  | 1106446 | Baru
No | Uraian | Sat. | Koefisien | Harga Satuan (Rp) | Jumlah Harga (Rp)
A | TENAGA KERJA
1 | Pekerja | OH | 0.179 | 100000 | 17900
2 | Tukang Listrik | OH | 0.298 | 145000 | 43210
3 | Kepala tukang | OH | 0.03 | 175000 | 5250
4 | Mandor | OH | 0.01 | 200000 | 2000
JUMLAH HARGA TENAGA KERJA |  |  |  |  | 68360
B | BAHAN
1 | Kabel Tray (Horizontal) 1000 x 100 mm TRC Powder Coating dan aksesoris | m' | 1.25 | 750000 | 937500
JUMLAH HARGA BAHAN |  |  |  |  | 937500
C | PERALATAN
JUMLAH HARGA ALAT |  |  |  |  | 0
D | Jumlah (A+B+C) |  |  |  | 1005860
E | Biaya Umum dan Keuntungan 10% - 15% x D |  |  | 10% | 100586
F | Harga Satuan Pekerjaan (D+E) |  |  |  | 1106446
5.1.1.12.19 | Pemasangan 1 Unit Kabel Tray (Horizontal) 1000 x 100 mm TRC Hot Dip Galvanized |  |  |  |  | 996446 | Baru
No | Uraian | Sat. | Koefisien | Harga Satuan (Rp) | Jumlah Harga (Rp)
A | TENAGA KERJA
1 | Pekerja | OH | 0.179 | 100000 | 17900
2 | Tukang Listrik | OH | 0.298 | 145000 | 43210
3 | Kepala tukang | OH | 0.03 | 175000 | 5250
4 | Mandor | OH | 0.01 | 200000 | 2000
JUMLAH HARGA TENAGA KERJA |  |  |  |  | 68360
B | BAHAN
1 | Kabel Tray (Horizontal) 1000 x 100 mm TRC Hot Dip Galvanized dan aksesoris | m' | 1.25 | 670000 | 837500
JUMLAH HARGA BAHAN |  |  |  |  | 837500
C | PERALATAN
JUMLAH HARGA ALAT |  |  |  |  | 0
D | Jumlah (A+B+C) |  |  |  | 905860
E | Biaya Umum dan Keuntungan 10% - 15% x D |  |  | 10% | 90586
F | Harga Satuan Pekerjaan (D+E) |  |  |  | 996446
5.1.1.12.20 | Pemasangan 1 Unit Kabel Tray (Horizontal) 1000 x 100 mm TRC OCP |  |  |  |  | 1051446 | Baru
No | Uraian | Sat. | Koefisien | Harga Satuan (Rp) | Jumlah Harga (Rp)
A | TENAGA KERJA
1 | Pekerja | OH | 0.179 | 100000 | 17900
2 | Tukang Listrik | OH | 0.298 | 145000 | 43210
3 | Kepala tukang | OH | 0.03 | 175000 | 5250
4 | Mandor | OH | 0.01 | 200000 | 2000
JUMLAH HARGA TENAGA KERJA |  |  |  |  | 68360
B | BAHAN
1 | Kabel Tray (Horizontal) 1000 x 100 mm TRC OCP dan aksesoris | m' | 1.25 | 710000 | 887500
JUMLAH HARGA BAHAN |  |  |  |  | 887500
C | PERALATAN
JUMLAH HARGA ALAT |  |  |  |  | 0
D | Jumlah (A+B+C) |  |  |  | 955860
E | Biaya Umum dan Keuntungan 10% - 15% x D |  |  | 10% | 95586
F | Harga Satuan Pekerjaan (D+E) |  |  |  | 1051446
5.1.1.12.21 | Pemasangan 1 Unit Kabel Tray (Horizontal) 900 x 100 mm TRU Powder Coating |  |  |  |  | 831446 | Baru
No | Uraian | Sat. | Koefisien | Harga Satuan (Rp) | Jumlah Harga (Rp)
A | TENAGA KERJA
1 | Pekerja | OH | 0.179 | 100000 | 17900
2 | Tukang Listrik | OH | 0.298 | 145000 | 43210
3 | Kepala tukang | OH | 0.03 | 175000 | 5250
4 | Mandor | OH | 0.01 | 200000 | 2000
JUMLAH HARGA TENAGA KERJA |  |  |  |  | 68360
B | BAHAN
1 | Kabel Tray (Horizontal) 900 x 100 mm TRU Powder Coating dan aksesoris | m' | 1.25 | 550000 | 687500
JUMLAH HARGA BAHAN |  |  |  |  | 687500
C | PERALATAN
JUMLAH HARGA ALAT |  |  |  |  | 0
D | Jumlah (A+B+C) |  |  |  | 755860
E | Biaya Umum dan Keuntungan 10% - 15% x D |  |  | 10% | 75586
F | Harga Satuan Pekerjaan (D+E) |  |  |  | 831446
5.1.1.12.22 | Pemasangan 1 Unit Kabel Tray (Horizontal) 900 x 100 mm TRU Hot Dip Galvanized |  |  |  |  | 858946 | Baru
No | Uraian | Sat. | Koefisien | Harga Satuan (Rp) | Jumlah Harga (Rp)
A | TENAGA KERJA
1 | Pekerja | OH | 0.179 | 100000 | 17900
2 | Tukang Listrik | OH | 0.298 | 145000 | 43210
3 | Kepala tukang | OH | 0.03 | 175000 | 5250
4 | Mandor | OH | 0.01 | 200000 | 2000
JUMLAH HARGA TENAGA KERJA |  |  |  |  | 68360
B | BAHAN
1 | Kabel Tray (Horizontal) 900 x 100 mm TRU Hot Dip Galvanized dan aksesoris | m' | 1.25 | 570000 | 712500
JUMLAH HARGA BAHAN |  |  |  |  | 712500
C | PERALATAN
JUMLAH HARGA ALAT |  |  |  |  | 0
D | Jumlah (A+B+C) |  |  |  | 780860
E | Biaya Umum dan Keuntungan 10% - 15% x D |  |  | 10% | 78086
F | Harga Satuan Pekerjaan (D+E) |  |  |  | 858946
5.1.1.12.23 | Pemasangan 1 Unit Kabel Tray (Horizontal) 900 x 100 mm TRU OCP |  |  |  |  | 886446 | Baru
No | Uraian | Sat. | Koefisien | Harga Satuan (Rp) | Jumlah Harga (Rp)
A | TENAGA KERJA
1 | Pekerja | OH | 0.179 | 100000 | 17900
2 | Tukang Listrik | OH | 0.298 | 145000 | 43210
3 | Kepala tukang | OH | 0.03 | 175000 | 5250
4 | Mandor | OH | 0.01 | 200000 | 2000
JUMLAH HARGA TENAGA KERJA |  |  |  |  | 68360
B | BAHAN
1 | Kabel Tray (Horizontal) 900 x 100 mm TRU OCP dan aksesoris | m' | 1.25 | 590000 | 737500
JUMLAH HARGA BAHAN |  |  |  |  | 737500
C | PERALATAN
JUMLAH HARGA ALAT |  |  |  |  | 0
D | Jumlah (A+B+C) |  |  |  | 805860
E | Biaya Umum dan Keuntungan 10% - 15% x D |  |  | 10% | 80586
F | Harga Satuan Pekerjaan (D+E) |  |  |  | 886446
5.1.1.12.24 | Pemasangan 1 Unit Kabel Tray (Horizontal) 900 x 100 mm TRC Powder Coating |  |  |  |  | 900196 | Baru
No | Uraian | Sat. | Koefisien | Harga Satuan (Rp) | Jumlah Harga (Rp)
A | TENAGA KERJA
1 | Pekerja | OH | 0.179 | 100000 | 17900
2 | Tukang Listrik | OH | 0.298 | 145000 | 43210
3 | Kepala tukang | OH | 0.03 | 175000 | 5250
4 | Mandor | OH | 0.01 | 200000 | 2000
JUMLAH HARGA TENAGA KERJA |  |  |  |  | 68360
B | BAHAN
1 | Kabel Tray (Horizontal) 900 x 100 mm TRC Powder Coating dan aksesoris | m' | 1.25 | 600000 | 750000
JUMLAH HARGA BAHAN |  |  |  |  | 750000
C | PERALATAN
JUMLAH HARGA ALAT |  |  |  |  | 0
D | Jumlah (A+B+C) |  |  |  | 818360
E | Biaya Umum dan Keuntungan 10% - 15% x D |  |  | 10% | 81836
F | Harga Satuan Pekerjaan (D+E) |  |  |  | 900196
5.1.1.12.25 | Pemasangan 1 Unit Kabel Tray (Horizontal) 900 x 100 mm TRC Hot Dip Galvanized |  |  |  |  | 941446 | Baru
No | Uraian | Sat. | Koefisien | Harga Satuan (Rp) | Jumlah Harga (Rp)
A | TENAGA KERJA
1 | Pekerja | OH | 0.179 | 100000 | 17900
2 | Tukang Listrik | OH | 0.298 | 145000 | 43210
3 | Kepala tukang | OH | 0.03 | 175000 | 5250
4 | Mandor | OH | 0.01 | 200000 | 2000
JUMLAH HARGA TENAGA KERJA |  |  |  |  | 68360
B | BAHAN
1 | Kabel Tray (Horizontal) 900 x 100 mm TRC Hot Dip Galvanized dan aksesoris | m' | 1.25 | 630000 | 787500
JUMLAH HARGA BAHAN |  |  |  |  | 787500
C | PERALATAN
JUMLAH HARGA ALAT |  |  |  |  | 0
D | Jumlah (A+B+C) |  |  |  | 855860
E | Biaya Umum dan Keuntungan 10% - 15% x D |  |  | 10% | 85586
F | Harga Satuan Pekerjaan (D+E) |  |  |  | 941446
5.1.1.12.26 | Pemasangan 1 Unit Kabel Tray (Horizontal) 900 x 100 mm TRC OCP |  |  |  |  | 968946 | Baru
No | Uraian | Sat. | Koefisien | Harga Satuan (Rp) | Jumlah Harga (Rp)
A | TENAGA KERJA
1 | Pekerja | OH | 0.179 | 100000 | 17900
2 | Tukang Listrik | OH | 0.298 | 145000 | 43210
3 | Kepala tukang | OH | 0.03 | 175000 | 5250
4 | Mandor | OH | 0.01 | 200000 | 2000
JUMLAH HARGA TENAGA KERJA |  |  |  |  | 68360
B | BAHAN
1 | Kabel Tray (Horizontal) 900 x 100 mm TRC OCP dan aksesoris | m' | 1.25 | 650000 | 812500
JUMLAH HARGA BAHAN |  |  |  |  | 812500
C | PERALATAN
JUMLAH HARGA ALAT |  |  |  |  | 0
D | Jumlah (A+B+C) |  |  |  | 880860
E | Biaya Umum dan Keuntungan 10% - 15% x D |  |  | 10% | 88086
F | Harga Satuan Pekerjaan (D+E) |  |  |  | 968946
5.1.1.12.27 | Pemasangan 1 Unit Kabel Tray (Horizontal) 800 x 100 mm TRU Powder Coating |  |  |  |  | 625196 | Baru
No | Uraian | Sat. | Koefisien | Harga Satuan (Rp) | Jumlah Harga (Rp)
A | TENAGA KERJA
1 | Pekerja | OH | 0.179 | 100000 | 17900
2 | Tukang Listrik | OH | 0.298 | 145000 | 43210
3 | Kepala tukang | OH | 0.03 | 175000 | 5250
4 | Mandor | OH | 0.01 | 200000 | 2000
JUMLAH HARGA TENAGA KERJA |  |  |  |  | 68360
B | BAHAN
1 | Kabel Tray (Horizontal) 800 x 100 mm TRU Powder Coating dan aksesoris | m' | 1.25 | 400000 | 500000
JUMLAH HARGA BAHAN |  |  |  |  | 500000
C | PERALATAN
JUMLAH HARGA ALAT |  |  |  |  | 0
D | Jumlah (A+B+C) |  |  |  | 568360
E | Biaya Umum dan Keuntungan 10% - 15% x D |  |  | 10% | 56836
F | Harga Satuan Pekerjaan (D+E) |  |  |  | 625196
5.1.1.12.28 | Pemasangan 1 Unit Kabel Tray (Horizontal) 800 x 100 mm TRU Hot Dip Galvanized |  |  |  |  | 666446 | Baru
No | Uraian | Sat. | Koefisien | Harga Satuan (Rp) | Jumlah Harga (Rp)
A | TENAGA KERJA
1 | Pekerja | OH | 0.179 | 100000 | 17900
2 | Tukang Listrik | OH | 0.298 | 145000 | 43210
3 | Kepala tukang | OH | 0.03 | 175000 | 5250
4 | Mandor | OH | 0.01 | 200000 | 2000
JUMLAH HARGA TENAGA KERJA |  |  |  |  | 68360
B | BAHAN
1 | Kabel Tray (Horizontal) 800 x 100 mm TRU Hot Dip Galvanized dan aksesoris | m' | 1.25 | 430000 | 537500
JUMLAH HARGA BAHAN |  |  |  |  | 537500
C | PERALATAN
JUMLAH HARGA ALAT |  |  |  |  | 0
D | Jumlah (A+B+C) |  |  |  | 605860
E | Biaya Umum dan Keuntungan 10% - 15% x D |  |  | 10% | 60586
F | Harga Satuan Pekerjaan (D+E) |  |  |  | 666446
5.1.1.12.29 | Pemasangan 1 Unit Kabel Tray (Horizontal) 800 x 100 mm TRU OCP |  |  |  |  | 693946 | Baru
No | Uraian | Sat. | Koefisien | Harga Satuan (Rp) | Jumlah Harga (Rp)
A | TENAGA KERJA
1 | Pekerja | OH | 0.179 | 100000 | 17900
2 | Tukang Listrik | OH | 0.298 | 145000 | 43210
3 | Kepala tukang | OH | 0.03 | 175000 | 5250
4 | Mandor | OH | 0.01 | 200000 | 2000
JUMLAH HARGA TENAGA KERJA |  |  |  |  | 68360
B | BAHAN
1 | Kabel Tray (Horizontal) 800 x 100 mm TRU OCP dan aksesoris | m' | 1.25 | 450000 | 562500
JUMLAH HARGA BAHAN |  |  |  |  | 562500
C | PERALATAN
JUMLAH HARGA ALAT |  |  |  |  | 0
D | Jumlah (A+B+C) |  |  |  | 630860
E | Biaya Umum dan Keuntungan 10% - 15% x D |  |  | 10% | 63086
F | Harga Satuan Pekerjaan (D+E) |  |  |  | 693946
5.1.1.12.30 | Pemasangan 1 Unit Kabel Tray (Horizontal) 800 x 100 mm TRC Powder Coating |  |  |  |  | 721446 | Baru
No | Uraian | Sat. | Koefisien | Harga Satuan (Rp) | Jumlah Harga (Rp)
A | TENAGA KERJA
1 | Pekerja | OH | 0.179 | 100000 | 17900
2 | Tukang Listrik | OH | 0.298 | 145000 | 43210
3 | Kepala tukang | OH | 0.03 | 175000 | 5250
4 | Mandor | OH | 0.01 | 200000 | 2000
JUMLAH HARGA TENAGA KERJA |  |  |  |  | 68360
B | BAHAN
1 | Kabel Tray (Horizontal) 800 x 100 mm TRC Powder Coating dan aksesoris | m' | 1.25 | 470000 | 587500
JUMLAH HARGA BAHAN |  |  |  |  | 587500
C | PERALATAN
JUMLAH HARGA ALAT |  |  |  |  | 0
D | Jumlah (A+B+C) |  |  |  | 655860
E | Biaya Umum dan Keuntungan 10% - 15% x D |  |  | 10% | 65586
F | Harga Satuan Pekerjaan (D+E) |  |  |  | 721446
5.1.1.12.31 | Pemasangan 1 Unit Kabel Tray (Horizontal) 800 x 100 mm TRC Hot Dip Galvanized |  |  |  |  | 748946 | Baru
No | Uraian | Sat. | Koefisien | Harga Satuan (Rp) | Jumlah Harga (Rp)
A | TENAGA KERJA
1 | Pekerja | OH | 0.179 | 100000 | 17900
2 | Tukang Listrik | OH | 0.298 | 145000 | 43210
3 | Kepala tukang | OH | 0.03 | 175000 | 5250
4 | Mandor | OH | 0.01 | 200000 | 2000
JUMLAH HARGA TENAGA KERJA |  |  |  |  | 68360
B | BAHAN
1 | Kabel Tray (Horizontal) 800 x 100 mm TRC Hot Dip Galvanized dan aksesoris | m' | 1.25 | 490000 | 612500
JUMLAH HARGA BAHAN |  |  |  |  | 612500
C | PERALATAN
JUMLAH HARGA ALAT |  |  |  |  | 0
D | Jumlah (A+B+C) |  |  |  | 680860
E | Biaya Umum dan Keuntungan 10% - 15% x D |  |  | 10% | 68086
F | Harga Satuan Pekerjaan (D+E) |  |  |  | 748946
5.1.1.12.32 | Pemasangan 1 Unit Kabel Tray (Horizontal) 800 x 100 mm TRC OCP |  |  |  |  | 776446 | Baru
No | Uraian | Sat. | Koefisien | Harga Satuan (Rp) | Jumlah Harga (Rp)
A | TENAGA KERJA
1 | Pekerja | OH | 0.179 | 100000 | 17900
2 | Tukang Listrik | OH | 0.298 | 145000 | 43210
3 | Kepala tukang | OH | 0.03 | 175000 | 5250
4 | Mandor | OH | 0.01 | 200000 | 2000
JUMLAH HARGA TENAGA KERJA |  |  |  |  | 68360
B | BAHAN
1 | Kabel Tray (Horizontal) 800 x 100 mm TRC OCP dan aksesoris | m' | 1.25 | 510000 | 637500
JUMLAH HARGA BAHAN |  |  |  |  | 637500
C | PERALATAN
JUMLAH HARGA ALAT |  |  |  |  | 0
D | Jumlah (A+B+C) |  |  |  | 705860
E | Biaya Umum dan Keuntungan 10% - 15% x D |  |  | 10% | 70586
F | Harga Satuan Pekerjaan (D+E) |  |  |  | 776446
5.1.1.12.33 | Pemasangan 1 Unit Kabel Tray (Horizontal) 700 x 100 mm TRU Powder Coating |  |  |  |  | 531470 | Baru
No | Uraian | Sat. | Koefisien | Harga Satuan (Rp) | Jumlah Harga (Rp)
A | TENAGA KERJA
1 | Pekerja | OH | 0.119 | 100000 | 11900
2 | Tukang Listrik | OH | 0.199 | 145000 | 28855
3 | Kepala tukang | OH | 0.02 | 175000 | 3500
4 | Mandor | OH | 0.007 | 200000 | 1400
JUMLAH HARGA TENAGA KERJA |  |  |  |  | 45655
B | BAHAN
1 | Kabel Tray (Horizontal) 700 x 100 mm TRU Powder Coating dan aksesoris | m' | 1.25 | 350000 | 437500
JUMLAH HARGA BAHAN |  |  |  |  | 437500
C | PERALATAN
JUMLAH HARGA ALAT |  |  |  |  | 0
D | Jumlah (A+B+C) |  |  |  | 483155
E | Biaya Umum dan Keuntungan 10% - 15% x D |  |  | 10% | 48315.5
F | Harga Satuan Pekerjaan (D+E) |  |  |  | 531470.5
5.1.1.12.34 | Pemasangan 1 Unit Kabel Tray (Horizontal) 700 x 100 mm TRU Hot Dip Galvanized |  |  |  |  | 558970 | Baru
No | Uraian | Sat. | Koefisien | Harga Satuan (Rp) | Jumlah Harga (Rp)
A | TENAGA KERJA
1 | Pekerja | OH | 0.119 | 100000 | 11900
2 | Tukang Listrik | OH | 0.199 | 145000 | 28855
3 | Kepala tukang | OH | 0.02 | 175000 | 3500
4 | Mandor | OH | 0.007 | 200000 | 1400
JUMLAH HARGA TENAGA KERJA |  |  |  |  | 45655
B | BAHAN
1 | Kabel Tray (Horizontal) 700 x 100 mm TRU Hot Dip Galvanized dan aksesoris | m' | 1.25 | 370000 | 462500
JUMLAH HARGA BAHAN |  |  |  |  | 462500
C | PERALATAN
JUMLAH HARGA ALAT |  |  |  |  | 0
D | Jumlah (A+B+C) |  |  |  | 508155
E | Biaya Umum dan Keuntungan 10% - 15% x D |  |  | 10% | 50815.5
F | Harga Satuan Pekerjaan (D+E) |  |  |  | 558970.5
5.1.1.12.35 | Pemasangan 1 Unit Kabel Tray (Horizontal) 700 x 100 mm TRU OCP |  |  |  |  | 586470 | Baru
No | Uraian | Sat. | Koefisien | Harga Satuan (Rp) | Jumlah Harga (Rp)
A | TENAGA KERJA
1 | Pekerja | OH | 0.119 | 100000 | 11900
2 | Tukang Listrik | OH | 0.199 | 145000 | 28855
3 | Kepala tukang | OH | 0.02 | 175000 | 3500
4 | Mandor | OH | 0.007 | 200000 | 1400
JUMLAH HARGA TENAGA KERJA |  |  |  |  | 45655
B | BAHAN
1 | Kabel Tray (Horizontal) 700 x 100 mm TRU OCP dan aksesoris | m' | 1.25 | 390000 | 487500
JUMLAH HARGA BAHAN |  |  |  |  | 487500
C | PERALATAN
JUMLAH HARGA ALAT |  |  |  |  | 0
D | Jumlah (A+B+C) |  |  |  | 533155
E | Biaya Umum dan Keuntungan 10% - 15% x D |  |  | 10% | 53315.5
F | Harga Satuan Pekerjaan (D+E) |  |  |  | 586470.5
5.1.1.12.36 | Pemasangan 1 Unit Kabel Tray (Horizontal) 700 x 100 mm TRC Powder Coating |  |  |  |  | 613970 | Baru
No | Uraian | Sat. | Koefisien | Harga Satuan (Rp) | Jumlah Harga (Rp)
A | TENAGA KERJA
1 | Pekerja | OH | 0.119 | 100000 | 11900
2 | Tukang Listrik | OH | 0.199 | 145000 | 28855
3 | Kepala tukang | OH | 0.02 | 175000 | 3500
4 | Mandor | OH | 0.007 | 200000 | 1400
JUMLAH HARGA TENAGA KERJA |  |  |  |  | 45655
B | BAHAN
1 | Kabel Tray (Horizontal) 700 x 100 mm TRC Powder Coating dan aksesoris | m' | 1.25 | 410000 | 512500
JUMLAH HARGA BAHAN |  |  |  |  | 512500
C | PERALATAN
JUMLAH HARGA ALAT |  |  |  |  | 0
D | Jumlah (A+B+C) |  |  |  | 558155
E | Biaya Umum dan Keuntungan 10% - 15% x D |  |  | 10% | 55815.5
F | Harga Satuan Pekerjaan (D+E) |  |  |  | 613970.5
5.1.1.12.37 | Pemasangan 1 Unit Kabel Tray (Horizontal) 700 x 100 mm TRC Hot Dip Galvanized |  |  |  |  | 641470 | Baru
No | Uraian | Sat. | Koefisien | Harga Satuan (Rp) | Jumlah Harga (Rp)
A | TENAGA KERJA
1 | Pekerja | OH | 0.119 | 100000 | 11900
2 | Tukang Listrik | OH | 0.199 | 145000 | 28855
3 | Kepala tukang | OH | 0.02 | 175000 | 3500
4 | Mandor | OH | 0.007 | 200000 | 1400
JUMLAH HARGA TENAGA KERJA |  |  |  |  | 45655
B | BAHAN
1 | Kabel Tray (Horizontal) 700 x 100 mm TRC Hot Dip Galvanized dan aksesoris | m' | 1.25 | 430000 | 537500
JUMLAH HARGA BAHAN |  |  |  |  | 537500
C | PERALATAN
JUMLAH HARGA ALAT |  |  |  |  | 0
D | Jumlah (A+B+C) |  |  |  | 583155
E | Biaya Umum dan Keuntungan 10% - 15% x D |  |  | 10% | 58315.5
F | Harga Satuan Pekerjaan (D+E) |  |  |  | 641470.5
5.1.1.12.38 | Pemasangan 1 Unit Kabel Tray (Horizontal) 700 x 100 mm TRC OCP |  |  |  |  | 668970 | Baru
No | Uraian | Sat. | Koefisien | Harga Satuan (Rp) | Jumlah Harga (Rp)
A | TENAGA KERJA
1 | Pekerja | OH | 0.119 | 100000 | 11900
2 | Tukang Listrik | OH | 0.199 | 145000 | 28855
3 | Kepala tukang | OH | 0.02 | 175000 | 3500
4 | Mandor | OH | 0.007 | 200000 | 1400
JUMLAH HARGA TENAGA KERJA |  |  |  |  | 45655
B | BAHAN
1 | Kabel Tray (Horizontal) 700 x 100 mm TRC | m' | 1.25 | 450000 | 562500
JUMLAH HARGA BAHAN |  |  |  |  | 562500
C | PERALATAN
JUMLAH HARGA ALAT |  |  |  |  | 0
D | Jumlah (A+B+C) |  |  |  | 608155
E | Biaya Umum dan Keuntungan 10% - 15% x D |  |  | 10% | 60815.5
F | Harga Satuan Pekerjaan (D+E) |  |  |  | 668970.5
5.1.1.12.39 | Pemasangan 1 unit Kabel Tray (Horizontal) 600x100mm TRU Hot Dip Galvanizer |  |  |  |  | 2303845
No | Uraian | Sat. | Koefisien | Harga Satuan (Rp) | Jumlah Harga (Rp)
A | TENAGA KERJA
1 | Pekerja | OH | 0.119 | 100000 | 11900
2 | Tukang Listrik | OH | 0.199 | 145000 | 28855
3 | Kepala tukang | OH | 0.02 | 175000 | 3500
4 | Mandor | OH | 0.007 | 200000 | 1400
JUMLAH HARGA TENAGA KERJA |  |  |  |  | 45655
B | BAHAN
1 | Kabel Tray 600 x 100 mm Hotdip Galvanized | m' | 1.25 | 1639000 | 2048750
JUMLAH HARGA BAHAN |  |  |  |  | 2048750
C | PERALATAN
JUMLAH HARGA ALAT |  |  |  |  | 0
D | Jumlah (A+B+C) |  |  |  | 2094405
E | Biaya Umum dan Keuntungan 10% - 15% x D |  |  | 10% | 209440.5
F | Harga Satuan Pekerjaan (D+E) |  |  |  | 2303845.5
5.1.1.12.40 | Pemasangan 1 unit Kabel Tray (Horizontal) 600x100mm TRU OCP |  |  |  |  | 1776533
No | Uraian | Sat. | Koefisien | Harga Satuan (Rp) | Jumlah Harga (Rp)
A | TENAGA KERJA
1 | Pekerja | OH | 0.119 | 100000 | 11900
2 | Tukang Listrik | OH | 0.199 | 145000 | 28855
3 | Kepala tukang | OH | 0.02 | 175000 | 3500
4 | Mandor | OH | 0.007 | 200000 | 1400
JUMLAH HARGA TENAGA KERJA |  |  |  |  | 45655
B | BAHAN
1 | Kabel Tray 600 x100 mm Elektro Galvanized | m' | 1.25 | 1255500 | 1569375
JUMLAH HARGA BAHAN |  |  |  |  | 1569375
C | PERALATAN
JUMLAH HARGA ALAT |  |  |  |  | 0
D | Jumlah (A+B+C) |  |  |  | 1615030
E | Biaya Umum dan Keuntungan 10% - 15% x D |  |  | 10% | 161503
F | Harga Satuan Pekerjaan (D+E) |  |  |  | 1776533
5.1.1.12.41 | Pemasangan 1 unit Kabel Tray (Horizontal) 600x100mm TRC Powder Coating |  |  |  |  | 1273970
No | Uraian | Sat. | Koefisien | Harga Satuan (Rp) | Jumlah Harga (Rp)
A | TENAGA KERJA
1 | Pekerja | OH | 0.119 | 100000 | 11900
2 | Tukang Listrik | OH | 0.199 | 145000 | 28855
3 | Kepala tukang | OH | 0.02 | 175000 | 3500
4 | Mandor | OH | 0.007 | 200000 | 1400
JUMLAH HARGA TENAGA KERJA |  |  |  |  | 45655
B | BAHAN
1 | Kabel Tray 600 x 100 mm Powder Coating | m' | 1.25 | 890000 | 1112500
JUMLAH HARGA BAHAN |  |  |  |  | 1112500
C | PERALATAN
JUMLAH HARGA ALAT |  |  |  |  | 0
D | Jumlah (A+B+C) |  |  |  | 1158155
E | Biaya Umum dan Keuntungan 10% - 15% x D |  |  | 10% | 115815.5
F | Harga Satuan Pekerjaan (D+E) |  |  |  | 1273970.5
5.1.1.12.42 | Pemasangan 1 Unit Kabel Tray (Horizontal) 600 x 100 mm TRC Hot Dip Galvanized |  |  |  |  | 531470 | Baru
No | Uraian | Sat. | Koefisien | Harga Satuan (Rp) | Jumlah Harga (Rp)
A | TENAGA KERJA
1 | Pekerja | OH | 0.119 | 100000 | 11900
2 | Tukang Listrik | OH | 0.199 | 145000 | 28855
3 | Kepala tukang | OH | 0.02 | 175000 | 3500
4 | Mandor | OH | 0.007 | 200000 | 1400
JUMLAH HARGA TENAGA KERJA |  |  |  |  | 45655
B | BAHAN
1 | (Horizontal) 600 x 100 mm TRC Hot Dip Galvanized dan aksesoris | m' | 1.25 | 350000 | 437500
JUMLAH HARGA BAHAN |  |  |  |  | 437500
C | PERALATAN
JUMLAH HARGA ALAT |  |  |  |  | 0
D | Jumlah (A+B+C) |  |  |  | 483155
E | Biaya Umum dan Keuntungan 10% - 15% x D |  |  | 10% | 48315.5
F | Harga Satuan Pekerjaan (D+E) |  |  |  | 531470.5
5.1.1.12.43 | Pemasangan 1 Unit Kabel Tray (Horizontal) 600 x 100 mm TRC OCP |  |  |  |  | 558970 | Baru
No | Uraian | Sat. | Koefisien | Harga Satuan (Rp) | Jumlah Harga (Rp)
A | TENAGA KERJA
1 | Pekerja | OH | 0.119 | 100000 | 11900
2 | Tukang Listrik | OH | 0.199 | 145000 | 28855
3 | Kepala tukang | OH | 0.02 | 175000 | 3500
4 | Mandor | OH | 0.007 | 200000 | 1400
JUMLAH HARGA TENAGA KERJA |  |  |  |  | 45655
B | BAHAN
1 | Pemasangan 1 Unit Kabel Tray (Horizontal) 600 x 100 mm TRC OCP | m' | 1.25 | 370000 | 462500
JUMLAH HARGA BAHAN |  |  |  |  | 462500
C | PERALATAN
JUMLAH HARGA ALAT |  |  |  |  | 0
D | Jumlah (A+B+C) |  |  |  | 508155
E | Biaya Umum dan Keuntungan 10% - 15% x D |  |  | 10% | 50815.5
F | Harga Satuan Pekerjaan (D+E) |  |  |  | 558970.5
5.1.1.12.44 | Pemasangan 1 Unit Kabel Tray (Horizontal) 500 x 100 mm TRU Hot Dip Galvanized |  |  |  |  | 579595 | Baru
No | Uraian | Sat. | Koefisien | Harga Satuan (Rp) | Jumlah Harga (Rp)
A | TENAGA KERJA
1 | Pekerja | OH | 0.119 | 100000 | 11900
2 | Tukang Listrik | OH | 0.199 | 145000 | 28855
3 | Kepala tukang | OH | 0.02 | 175000 | 3500
4 | Mandor | OH | 0.007 | 200000 | 1400
JUMLAH HARGA TENAGA KERJA |  |  |  |  | 45655
B | BAHAN
1 | Kabel Tray (Horizontal) 500 x 100 mm TRU Hot Dip Galvanized dan aksesoris | m' | 1.25 | 385000 | 481250
JUMLAH HARGA BAHAN |  |  |  |  | 481250
C | PERALATAN
JUMLAH HARGA ALAT |  |  |  |  | 0
D | Jumlah (A+B+C) |  |  |  | 526905
E | Biaya Umum dan Keuntungan 10% - 15% x D |  |  | 10% | 52690.5
F | Harga Satuan Pekerjaan (D+E) |  |  |  | 579595.5
5.1.1.12.45 | Pemasangan 1 Unit Kabel Tray (Horizontal) 500 x 100 mm TRU OCP |  |  |  |  | 593345 | Baru
No | Uraian | Sat. | Koefisien | Harga Satuan (Rp) | Jumlah Harga (Rp)
A | TENAGA KERJA
1 | Pekerja | OH | 0.119 | 100000 | 11900
2 | Tukang Listrik | OH | 0.199 | 145000 | 28855
3 | Kepala tukang | OH | 0.02 | 175000 | 3500
4 | Mandor | OH | 0.007 | 200000 | 1400
JUMLAH HARGA TENAGA KERJA |  |  |  |  | 45655
B | BAHAN
1 | Kabel Tray (Horizontal) 500 x 100 mm TRU OCP dan aksesoris | m' | 1.25 | 395000 | 493750
JUMLAH HARGA BAHAN |  |  |  |  | 493750
C | PERALATAN
JUMLAH HARGA ALAT |  |  |  |  | 0
D | Jumlah (A+B+C) |  |  |  | 539405
E | Biaya Umum dan Keuntungan 10% - 15% x D |  |  | 10% | 53940.5
F | Harga Satuan Pekerjaan (D+E) |  |  |  | 593345.5
5.1.1.12.46 | Pemasangan 1 Unit Kabel Tray (Horizontal) 500 x 100 mm TRC Powder Coating |  |  |  |  | 620845 | Baru
No | Uraian | Sat. | Koefisien | Harga Satuan (Rp) | Jumlah Harga (Rp)
A | TENAGA KERJA
1 | Pekerja | OH | 0.119 | 100000 | 11900
2 | Tukang Listrik | OH | 0.199 | 145000 | 28855
3 | Kepala tukang | OH | 0.02 | 175000 | 3500
4 | Mandor | OH | 0.007 | 200000 | 1400
JUMLAH HARGA TENAGA KERJA |  |  |  |  | 45655
B | BAHAN
1 | Kabel Tray (Horizontal) 500 x 100 mm TRC Powder Coating dan aksesoris | m' | 1.25 | 415000 | 518750
JUMLAH HARGA BAHAN |  |  |  |  | 518750
C | PERALATAN
JUMLAH HARGA ALAT |  |  |  |  | 0
D | Jumlah (A+B+C) |  |  |  | 564405
E | Biaya Umum dan Keuntungan 10% - 15% x D |  |  | 10% | 56440.5
F | Harga Satuan Pekerjaan (D+E) |  |  |  | 620845.5
5.1.1.12.47 | Pemasangan 1 Unit Kabel Tray (Horizontal) 500 x 100 mm TRC Hot Dip Galvanized |  |  |  |  | 641470 | Baru
No | Uraian | Sat. | Koefisien | Harga Satuan (Rp) | Jumlah Harga (Rp)
A | TENAGA KERJA
1 | Pekerja | OH | 0.119 | 100000 | 11900
2 | Tukang Listrik | OH | 0.199 | 145000 | 28855
3 | Kepala tukang | OH | 0.02 | 175000 | 3500
4 | Mandor | OH | 0.007 | 200000 | 1400
JUMLAH HARGA TENAGA KERJA |  |  |  |  | 45655
B | BAHAN
1 | Kabel Tray (Horizontal) 500 x 100 mm TRC Hot Dip Galvanized dan aksesoris | m' | 1.25 | 430000 | 537500
JUMLAH HARGA BAHAN |  |  |  |  | 537500
C | PERALATAN
JUMLAH HARGA ALAT |  |  |  |  | 0
D | Jumlah (A+B+C) |  |  |  | 583155
E | Biaya Umum dan Keuntungan 10% - 15% x D |  |  | 10% | 58315.5
F | Harga Satuan Pekerjaan (D+E) |  |  |  | 641470.5
5.1.1.12.48 | Pemasangan 1 Unit Kabel Tray (Horizontal) 500 x 100 mm TRC OCP |  |  |  |  | 662095 | Baru
No | Uraian | Sat. | Koefisien | Harga Satuan (Rp) | Jumlah Harga (Rp)
A | TENAGA KERJA
1 | Pekerja | OH | 0.119 | 100000 | 11900
2 | Tukang Listrik | OH | 0.199 | 145000 | 28855
3 | Kepala tukang | OH | 0.02 | 175000 | 3500
4 | Mandor | OH | 0.007 | 200000 | 1400
JUMLAH HARGA TENAGA KERJA |  |  |  |  | 45655
B | BAHAN
1 | Kabel Tray (Horizontal) 500 x 100 mm TRC OCP dan aksesoris | m' | 1.25 | 445000 | 556250
JUMLAH HARGA BAHAN |  |  |  |  | 556250
C | PERALATAN
JUMLAH HARGA ALAT |  |  |  |  | 0
D | Jumlah (A+B+C) |  |  |  | 601905
E | Biaya Umum dan Keuntungan 10% - 15% x D |  |  | 10% | 60190.5
F | Harga Satuan Pekerjaan (D+E) |  |  |  | 662095.5
5.1.1.12.49 | Pemasangan 1 Unit Kabel Tray (Horizontal) 400 x 100 mm TRU Hot Dip Galvanized |  |  |  |  | 531470 | Baru
No | Uraian | Sat. | Koefisien | Harga Satuan (Rp) | Jumlah Harga (Rp)
A | TENAGA KERJA
1 | Pekerja | OH | 0.119 | 100000 | 11900
2 | Tukang Listrik | OH | 0.199 | 145000 | 28855
3 | Kepala tukang | OH | 0.02 | 175000 | 3500
4 | Mandor | OH | 0.007 | 200000 | 1400
JUMLAH HARGA TENAGA KERJA |  |  |  |  | 45655
B | BAHAN
1 | Kabel Tray (Horizontal) 400 x 100 mm TRU Hot Dip Galvanized dan aksesoris | unit | 1.25 | 350000 | 437500
JUMLAH HARGA BAHAN |  |  |  |  | 437500
C | PERALATAN
JUMLAH HARGA ALAT |  |  |  |  | 0
D | Jumlah (A+B+C) |  |  |  | 483155
E | Biaya Umum dan Keuntungan 10% - 15% x D |  |  | 10% | 48315.5
F | Harga Satuan Pekerjaan (D+E) |  |  |  | 531470.5
5.1.1.12.50 | Pemasangan 1 Unit Kabel Tray (Horizontal) 400 x 100 mm TRU OCP |  |  |  |  | 531470 | Baru
No | Uraian | Sat. | Koefisien | Harga Satuan (Rp) | Jumlah Harga (Rp)
A | TENAGA KERJA
1 | Pekerja | OH | 0.119 | 100000 | 11900
2 | Tukang Listrik | OH | 0.199 | 145000 | 28855
3 | Kepala tukang | OH | 0.02 | 175000 | 3500
4 | Mandor | OH | 0.007 | 200000 | 1400
JUMLAH HARGA TENAGA KERJA |  |  |  |  | 45655
B | BAHAN
1 | Kabel Tray (Horizontal) 400 x 100 mm TRU Hot Dip Galvanized dan aksesoris | unit | 1.25 | 350000 | 437500
JUMLAH HARGA BAHAN |  |  |  |  | 437500
C | PERALATAN
JUMLAH HARGA ALAT |  |  |  |  | 0
D | Jumlah (A+B+C) |  |  |  | 483155
E | Biaya Umum dan Keuntungan 10% - 15% x D |  |  | 10% | 48315.5
F | Harga Satuan Pekerjaan (D+E) |  |  |  | 531470.5
5.1.1.12.51 | Pemasangan 1 Unit Kabel Tray (Horizontal) 400 x 100 mm TRC Powder Coating |  |  |  |  | 572720 | Baru
No | Uraian | Sat. | Koefisien | Harga Satuan (Rp) | Jumlah Harga (Rp)
A | TENAGA KERJA
1 | Pekerja | OH | 0.119 | 100000 | 11900
2 | Tukang Listrik | OH | 0.199 | 145000 | 28855
3 | Kepala tukang | OH | 0.02 | 175000 | 3500
4 | Mandor | OH | 0.007 | 200000 | 1400
JUMLAH HARGA TENAGA KERJA |  |  |  |  | 45655
B | BAHAN
1 | Kabel Tray (Horizontal) 400 x 100 mm TRC Powder Coating dan aksesoris | unit | 1.25 | 380000 | 475000
JUMLAH HARGA BAHAN |  |  |  |  | 475000
C | PERALATAN
JUMLAH HARGA ALAT |  |  |  |  | 0
D | Jumlah (A+B+C) |  |  |  | 520655
E | Biaya Umum dan Keuntungan 10% - 15% x D |  |  | 10% | 52065.5
F | Harga Satuan Pekerjaan (D+E) |  |  |  | 572720.5
5.1.1.12.52 | Pemasangan 1 Unit Kabel Tray (Horizontal) 400 x 100 mm TRC Hot Dip Galvanized |  |  |  |  | 593345 | Baru
No | Uraian | Sat. | Koefisien | Harga Satuan (Rp) | Jumlah Harga (Rp)
A | TENAGA KERJA
1 | Pekerja | OH | 0.119 | 100000 | 11900
2 | Tukang Listrik | OH | 0.199 | 145000 | 28855
3 | Kepala tukang | OH | 0.02 | 175000 | 3500
4 | Mandor | OH | 0.007 | 200000 | 1400
JUMLAH HARGA TENAGA KERJA |  |  |  |  | 45655
B | BAHAN
1 | Kabel Tray (Horizontal) 400 x 100 mm TRC Hot Dip Galvanized dan aksesoris | unit | 1.25 | 395000 | 493750
JUMLAH HARGA BAHAN |  |  |  |  | 493750
C | PERALATAN
JUMLAH HARGA ALAT |  |  |  |  | 0
D | Jumlah (A+B+C) |  |  |  | 539405
E | Biaya Umum dan Keuntungan 10% - 15% x D |  |  | 10% | 53940.5
F | Harga Satuan Pekerjaan (D+E) |  |  |  | 593345.5
5.1.1.12.53 | Pemasangan 1 Unit Kabel Tray (Horizontal) 400 x 100 mm TRC OCP |  |  |  |  | 613970 | Baru
No | Uraian | Sat. | Koefisien | Harga Satuan (Rp) | Jumlah Harga (Rp)
A | TENAGA KERJA
1 | Pekerja | OH | 0.119 | 100000 | 11900
2 | Tukang Listrik | OH | 0.199 | 145000 | 28855
3 | Kepala tukang | OH | 0.02 | 175000 | 3500
4 | Mandor | OH | 0.007 | 200000 | 1400
JUMLAH HARGA TENAGA KERJA |  |  |  |  | 45655
B | BAHAN
1 | Kabel Tray (Horizontal) 400 x 100 mm TRC OCP dan aksesoris | unit | 1.25 | 410000 | 512500
JUMLAH HARGA BAHAN |  |  |  |  | 512500
C | PERALATAN
JUMLAH HARGA ALAT |  |  |  |  | 0
D | Jumlah (A+B+C) |  |  |  | 558155
E | Biaya Umum dan Keuntungan 10% - 15% x D |  |  | 10% | 55815.5
F | Harga Satuan Pekerjaan (D+E) |  |  |  | 613970.5
5.1.1.12.54 | Pemasangan 1 Unit Kabel Tray (Horizontal) 300 x 100 mm TRU Hot Dip Galvanized |  |  |  |  | 462720 | Baru
No | Uraian | Sat. | Koefisien | Harga Satuan (Rp) | Jumlah Harga (Rp)
A | TENAGA KERJA
1 | Pekerja | OH | 0.119 | 100000 | 11900
2 | Tukang Listrik | OH | 0.199 | 145000 | 28855
3 | Kepala tukang | OH | 0.02 | 175000 | 3500
4 | Mandor | OH | 0.007 | 200000 | 1400
JUMLAH HARGA TENAGA KERJA |  |  |  |  | 45655
B | BAHAN
1 | Kabel Tray (Horizontal) 300 x 100 mm TRU Hot Dip Galvanized dan aksesoris | unit | 1.25 | 300000 | 375000
JUMLAH HARGA BAHAN |  |  |  |  | 375000
C | PERALATAN
JUMLAH HARGA ALAT |  |  |  |  | 0
D | Jumlah (A+B+C) |  |  |  | 420655
E | Biaya Umum dan Keuntungan 10% - 15% x D |  |  | 10% | 42065.5
F | Harga Satuan Pekerjaan (D+E) |  |  |  | 462720.5
5.1.1.12.55 | Pemasangan 1 Unit Kabel Tray (Horizontal) 300 x 100 mm TRU OCP |  |  |  |  | 490220 | Baru
No | Uraian | Sat. | Koefisien | Harga Satuan (Rp) | Jumlah Harga (Rp)
A | TENAGA KERJA
1 | Pekerja | OH | 0.119 | 100000 | 11900
2 | Tukang Listrik | OH | 0.199 | 145000 | 28855
3 | Kepala tukang | OH | 0.02 | 175000 | 3500
4 | Mandor | OH | 0.007 | 200000 | 1400
JUMLAH HARGA TENAGA KERJA |  |  |  |  | 45655
B | BAHAN
1 | Kabel Tray (Horizontal) 300 x 100 mm TRU OCP dan aksesoris | unit | 1.25 | 320000 | 400000
JUMLAH HARGA BAHAN |  |  |  |  | 400000
C | PERALATAN
JUMLAH HARGA ALAT |  |  |  |  | 0
D | Jumlah (A+B+C) |  |  |  | 445655
E | Biaya Umum dan Keuntungan 10% - 15% x D |  |  | 10% | 44565.5
F | Harga Satuan Pekerjaan (D+E) |  |  |  | 490220.5
5.1.1.12.56 | Pemasangan 1 Unit Kabel Tray (Horizontal) 300 x 100 mm TRC Powder Coating |  |  |  |  | 517720 | Baru
No | Uraian | Sat. | Koefisien | Harga Satuan (Rp) | Jumlah Harga (Rp)
A | TENAGA KERJA
1 | Pekerja | OH | 0.119 | 100000 | 11900
2 | Tukang Listrik | OH | 0.199 | 145000 | 28855
3 | Kepala tukang | OH | 0.02 | 175000 | 3500
4 | Mandor | OH | 0.007 | 200000 | 1400
JUMLAH HARGA TENAGA KERJA |  |  |  |  | 45655
B | BAHAN
1 | Kabel Tray (Horizontal) 300 x 100 mm TRC Powder Coating dan aksesoris | unit | 1.25 | 340000 | 425000
JUMLAH HARGA BAHAN |  |  |  |  | 425000
C | PERALATAN
JUMLAH HARGA ALAT |  |  |  |  | 0
D | Jumlah (A+B+C) |  |  |  | 470655
E | Biaya Umum dan Keuntungan 10% - 15% x D |  |  | 10% | 47065.5
F | Harga Satuan Pekerjaan (D+E) |  |  |  | 517720.5
5.1.1.12.57 | Pemasangan 1 Unit Kabel Tray (Horizontal) 300 x 100 mm TRC Hot Dip Galvanized |  |  |  |  | 545220 | Baru
No | Uraian | Sat. | Koefisien | Harga Satuan (Rp) | Jumlah Harga (Rp)
A | TENAGA KERJA
1 | Pekerja | OH | 0.119 | 100000 | 11900
2 | Tukang Listrik | OH | 0.199 | 145000 | 28855
3 | Kepala tukang | OH | 0.02 | 175000 | 3500
4 | Mandor | OH | 0.007 | 200000 | 1400
JUMLAH HARGA TENAGA KERJA |  |  |  |  | 45655
B | BAHAN
1 | Kabel Tray (Horizontal) 300 x 100 mm TRC Hot Dip Galvanized dan aksesoris | unit | 1.25 | 360000 | 450000
JUMLAH HARGA BAHAN |  |  |  |  | 450000
C | PERALATAN
JUMLAH HARGA ALAT |  |  |  |  | 0
D | Jumlah (A+B+C) |  |  |  | 495655
E | Biaya Umum dan Keuntungan 10% - 15% x D |  |  | 10% | 49565.5
F | Harga Satuan Pekerjaan (D+E) |  |  |  | 545220.5
5.1.1.12.58 | Pemasangan 1 Unit Kabel Tray (Horizontal) 300 x 100 mm TRC OCP |  |  |  |  | 572720 | Baru
No | Uraian | Sat. | Koefisien | Harga Satuan (Rp) | Jumlah Harga (Rp)
A | TENAGA KERJA
1 | Pekerja | OH | 0.119 | 100000 | 11900
2 | Tukang Listrik | OH | 0.199 | 145000 | 28855
3 | Kepala tukang | OH | 0.02 | 175000 | 3500
4 | Mandor | OH | 0.007 | 200000 | 1400
JUMLAH HARGA TENAGA KERJA |  |  |  |  | 45655
B | BAHAN
1 | Kabel Tray (Horizontal) 300 x 100 mm TRC OCP dan aksesoris | unit | 1.25 | 380000 | 475000
JUMLAH HARGA BAHAN |  |  |  |  | 475000
C | PERALATAN
JUMLAH HARGA ALAT |  |  |  |  | 0
D | Jumlah (A+B+C) |  |  |  | 520655
E | Biaya Umum dan Keuntungan 10% - 15% x D |  |  | 10% | 52065.5
F | Harga Satuan Pekerjaan (D+E) |  |  |  | 572720.5
5.1.1.12.59 | Pemasangan 1 Unit Kabel Tray (Horizontal) 200 x 100 mm TRU Hot Dip Galvanized |  |  |  |  | 600220 | Baru
No | Uraian | Sat. | Koefisien | Harga Satuan (Rp) | Jumlah Harga (Rp)
A | TENAGA KERJA
1 | Pekerja | OH | 0.119 | 100000 | 11900
2 | Tukang Listrik | OH | 0.199 | 145000 | 28855
3 | Kepala tukang | OH | 0.02 | 175000 | 3500
4 | Mandor | OH | 0.007 | 200000 | 1400
JUMLAH HARGA TENAGA KERJA |  |  |  |  | 45655
B | BAHAN
1 | Kabel Tray (Horizontal) 200 x 100 mm TRU Hot Dip Galvanized dan aksesoris | unit | 1.25 | 400000 | 500000
JUMLAH HARGA BAHAN |  |  |  |  | 500000
C | PERALATAN
JUMLAH HARGA ALAT |  |  |  |  | 0
D | Jumlah (A+B+C) |  |  |  | 545655
E | Biaya Umum dan Keuntungan 10% - 15% x D |  |  | 10% | 54565.5
F | Harga Satuan Pekerjaan (D+E) |  |  |  | 600220.5
5.1.1.12.60 | Pemasangan 1 Unit Kabel Tray (Horizontal) 200 x 100 mm TRU OCP |  |  |  |  | 393970 | Baru
No | Uraian | Sat. | Koefisien | Harga Satuan (Rp) | Jumlah Harga (Rp)
A | TENAGA KERJA
1 | Pekerja | OH | 0.119 | 100000 | 11900
2 | Tukang Listrik | OH | 0.199 | 145000 | 28855
3 | Kepala tukang | OH | 0.02 | 175000 | 3500
4 | Mandor | OH | 0.007 | 200000 | 1400
JUMLAH HARGA TENAGA KERJA |  |  |  |  | 45655
B | BAHAN
1 | Kabel Tray (Horizontal) 200 x 100 mm TRU OCP dan aksesoris | unit | 1.25 | 250000 | 312500
JUMLAH HARGA BAHAN |  |  |  |  | 312500
C | PERALATAN
JUMLAH HARGA ALAT |  |  |  |  | 0
D | Jumlah (A+B+C) |  |  |  | 358155
E | Biaya Umum dan Keuntungan 10% - 15% x D |  |  | 10% | 35815.5
F | Harga Satuan Pekerjaan (D+E) |  |  |  | 393970.5
5.1.1.12.61 | Pemasangan 1 Unit Kabel Tray (Horizontal) 200 x 100 mm TRC Powder Coating |  |  |  |  | 421470 | Baru
No | Uraian | Sat. | Koefisien | Harga Satuan (Rp) | Jumlah Harga (Rp)
A | TENAGA KERJA
1 | Pekerja | OH | 0.119 | 100000 | 11900
2 | Tukang Listrik | OH | 0.199 | 145000 | 28855
3 | Kepala tukang | OH | 0.02 | 175000 | 3500
4 | Mandor | OH | 0.007 | 200000 | 1400
JUMLAH HARGA TENAGA KERJA |  |  |  |  | 45655
B | BAHAN
1 | Kabel Tray (Horizontal) 200 x 100 mm TRC Powder Coating dan aksesoris | unit | 1.25 | 270000 | 337500
JUMLAH HARGA BAHAN |  |  |  |  | 337500
C | PERALATAN
JUMLAH HARGA ALAT |  |  |  |  | 0
D | Jumlah (A+B+C) |  |  |  | 383155
E | Biaya Umum dan Keuntungan 10% - 15% x D |  |  | 10% | 38315.5
F | Harga Satuan Pekerjaan (D+E) |  |  |  | 421470.5
5.1.1.12.62 | Pemasangan 1 Unit Kabel Tray (Horizontal) 200 x 100 mm TRC Hot Dip Galvanized |  |  |  |  | 435220 | Baru
No | Uraian | Sat. | Koefisien | Harga Satuan (Rp) | Jumlah Harga (Rp)
A | TENAGA KERJA
1 | Pekerja | OH | 0.119 | 100000 | 11900
2 | Tukang Listrik | OH | 0.199 | 145000 | 28855
3 | Kepala tukang | OH | 0.02 | 175000 | 3500
4 | Mandor | OH | 0.007 | 200000 | 1400
JUMLAH HARGA TENAGA KERJA |  |  |  |  | 45655
B | BAHAN
1 | Kabel Tray (Horizontal) 200 x 100 mm TRC Hot Dip Galvanized dan aksesoris | unit | 1.25 | 280000 | 350000
JUMLAH HARGA BAHAN |  |  |  |  | 350000
C | PERALATAN
JUMLAH HARGA ALAT |  |  |  |  | 0
D | Jumlah (A+B+C) |  |  |  | 395655
E | Biaya Umum dan Keuntungan 10% - 15% x D |  |  | 10% | 39565.5
F | Harga Satuan Pekerjaan (D+E) |  |  |  | 435220.5
5.1.1.12.63 | Pemasangan 1 Unit Kabel Tray (Horizontal) 200 x 100 mm TRC OCP |  |  |  |  | 462720 | Baru
No | Uraian | Sat. | Koefisien | Harga Satuan (Rp) | Jumlah Harga (Rp)
A | TENAGA KERJA
1 | Pekerja | OH | 0.119 | 100000 | 11900
2 | Tukang Listrik | OH | 0.199 | 145000 | 28855
3 | Kepala tukang | OH | 0.02 | 175000 | 3500
4 | Mandor | OH | 0.007 | 200000 | 1400
JUMLAH HARGA TENAGA KERJA |  |  |  |  | 45655
B | BAHAN
1 | Kabel Tray (Horizontal) 200 x 100 mm TRC OCP dan aksesoris | unit | 1.25 | 300000 | 375000
JUMLAH HARGA BAHAN |  |  |  |  | 375000
C | PERALATAN
JUMLAH HARGA ALAT |  |  |  |  | 0
D | Jumlah (A+B+C) |  |  |  | 420655
E | Biaya Umum dan Keuntungan 10% - 15% x D |  |  | 10% | 42065.5
F | Harga Satuan Pekerjaan (D+E) |  |  |  | 462720.5
5.1.1.12.64 | Pemasangan 1 Unit Kabel Tray (Horizontal) 150 x 100 mm TRU Powder Coating |  |  |  |  | 393970 | Baru
No | Uraian | Sat. | Koefisien | Harga Satuan (Rp) | Jumlah Harga (Rp)
A | TENAGA KERJA
1 | Pekerja | OH | 0.119 | 100000 | 11900
2 | Tukang Listrik | OH | 0.199 | 145000 | 28855
3 | Kepala tukang | OH | 0.02 | 175000 | 3500
4 | Mandor | OH | 0.007 | 200000 | 1400
JUMLAH HARGA TENAGA KERJA |  |  |  |  | 45655
B | BAHAN
1 | Kabel Tray (Horizontal) 150 x 100 mm TRU Powder Coating dan aksesoris | unit | 1.25 | 250000 | 312500
JUMLAH HARGA BAHAN |  |  |  |  | 312500
C | PERALATAN
JUMLAH HARGA ALAT |  |  |  |  | 0
D | Jumlah (A+B+C) |  |  |  | 358155
E | Biaya Umum dan Keuntungan 10% - 15% x D |  |  | 10% | 35815.5
F | Harga Satuan Pekerjaan (D+E) |  |  |  | 393970.5
5.1.1.12.65 | Pemasangan 1 Unit Kabel Tray (Horizontal) 150 x 100 mm TRU Hot Dip Galvanized |  |  |  |  | 407720 | Baru
No | Uraian | Sat. | Koefisien | Harga Satuan (Rp) | Jumlah Harga (Rp)
A | TENAGA KERJA
1 | Pekerja | OH | 0.119 | 100000 | 11900
2 | Tukang Listrik | OH | 0.199 | 145000 | 28855
3 | Kepala tukang | OH | 0.02 | 175000 | 3500
4 | Mandor | OH | 0.007 | 200000 | 1400
JUMLAH HARGA TENAGA KERJA |  |  |  |  | 45655
B | BAHAN
1 | Kabel Tray (Horizontal) 150 x 100 mm TRU Hot Dip Galvanized dan aksesoris | unit | 1.25 | 260000 | 325000
JUMLAH HARGA BAHAN |  |  |  |  | 325000
C | PERALATAN
JUMLAH HARGA ALAT |  |  |  |  | 0
D | Jumlah (A+B+C) |  |  |  | 370655
E | Biaya Umum dan Keuntungan 10% - 15% x D |  |  | 10% | 37065.5
F | Harga Satuan Pekerjaan (D+E) |  |  |  | 407720.5
5.1.1.12.66 | Pemasangan 1 Unit Kabel Tray (Horizontal) 150 x 100 mm TRU OCP |  |  |  |  | 435220 | Baru
No | Uraian | Sat. | Koefisien | Harga Satuan (Rp) | Jumlah Harga (Rp)
A | TENAGA KERJA
1 | Pekerja | OH | 0.119 | 100000 | 11900
2 | Tukang Listrik | OH | 0.199 | 145000 | 28855
3 | Kepala tukang | OH | 0.02 | 175000 | 3500
4 | Mandor | OH | 0.007 | 200000 | 1400
JUMLAH HARGA TENAGA KERJA |  |  |  |  | 45655
B | BAHAN
1 | Kabel Tray (Horizontal) 150 x 100 mm TRU OCP dan aksesoris | unit | 1.25 | 280000 | 350000
JUMLAH HARGA BAHAN |  |  |  |  | 350000
C | PERALATAN
JUMLAH HARGA ALAT |  |  |  |  | 0
D | Jumlah (A+B+C) |  |  |  | 395655
E | Biaya Umum dan Keuntungan 10% - 15% x D |  |  | 10% | 39565.5
F | Harga Satuan Pekerjaan (D+E) |  |  |  | 435220.5
5.1.1.12.67 | Pemasangan 1 Unit Kabel Tray (Horizontal) 150 x 100 mm TRC Powder Coatingmasangan 1 Unit Kabel Tray (Horizontal) 150 x 100 mm TRU OCP |  |  |  |  | 462720 | Baru
No | Uraian | Sat. | Koefisien | Harga Satuan (Rp) | Jumlah Harga (Rp)
A | TENAGA KERJA
1 | Pekerja | OH | 0.119 | 100000 | 11900
2 | Tukang Listrik | OH | 0.199 | 145000 | 28855
3 | Kepala tukang | OH | 0.02 | 175000 | 3500
4 | Mandor | OH | 0.007 | 200000 | 1400
JUMLAH HARGA TENAGA KERJA |  |  |  |  | 45655
B | BAHAN
1 | Kabel Tray (Horizontal) 150 x 100 mm TRC Powder Coating dan aksesoris | unit | 1.25 | 300000 | 375000
JUMLAH HARGA BAHAN |  |  |  |  | 375000
C | PERALATAN
JUMLAH HARGA ALAT |  |  |  |  | 0
D | Jumlah (A+B+C) |  |  |  | 420655
E | Biaya Umum dan Keuntungan 10% - 15% x D |  |  | 10% | 42065.5
F | Harga Satuan Pekerjaan (D+E) |  |  |  | 462720.5
5.1.1.12.68 | Pemasangan 1 Unit Kabel Tray (Horizontal) 150 x 100 mm TRC Hot Dip Galvanized |  |  |  |  | 490220 | Baru
No | Uraian | Sat. | Koefisien | Harga Satuan (Rp) | Jumlah Harga (Rp)
A | TENAGA KERJA
1 | Pekerja | OH | 0.119 | 100000 | 11900
2 | Tukang Listrik | OH | 0.199 | 145000 | 28855
3 | Kepala tukang | OH | 0.02 | 175000 | 3500
4 | Mandor | OH | 0.007 | 200000 | 1400
JUMLAH HARGA TENAGA KERJA |  |  |  |  | 45655
B | BAHAN
1 | Kabel Tray (Horizontal) 150 x 100 mm TRC Hot Dip Galvanized dan aksesoris | unit | 1.25 | 320000 | 400000
JUMLAH HARGA BAHAN |  |  |  |  | 400000
C | PERALATAN
JUMLAH HARGA ALAT |  |  |  |  | 0
D | Jumlah (A+B+C) |  |  |  | 445655
E | Biaya Umum dan Keuntungan 10% - 15% x D |  |  | 10% | 44565.5
F | Harga Satuan Pekerjaan (D+E) |  |  |  | 490220.5
5.1.1.12.69 | Pemasangan 1 Unit Kabel Tray (Horizontal) 150 x 100 mm TRC OCP |  |  |  |  | 556446 | Baru
No | Uraian | Sat. | Koefisien | Harga Satuan (Rp) | Jumlah Harga (Rp)
A | TENAGA KERJA
1 | Pekerja | OH | 0.179 | 100000 | 17900
2 | Tukang Listrik | OH | 0.298 | 145000 | 43210
3 | Kepala tukang | OH | 0.03 | 175000 | 5250
4 | Mandor | OH | 0.01 | 200000 | 2000
JUMLAH HARGA TENAGA KERJA |  |  |  |  | 68360
B | BAHAN |  | 1.2
1 | Kabel Tray (Vertikal) 1000 x 100 mm TRU Powder Coating dan aksesoris | unit | 1.25 | 350000 | 437500
JUMLAH HARGA BAHAN |  |  |  |  | 437500
C | PERALATAN
JUMLAH HARGA ALAT |  |  |  |  | 0
D | Jumlah (A+B+C) |  |  |  | 505860
E | Biaya Umum dan Keuntungan 10% - 15% x D |  |  | 10% | 50586
F | Harga Satuan Pekerjaan (D+E) |  |  |  | 556446
5.1.1.12.70 | Pemasangan 1 Unit Kabel Tray (Vertikal) 1000 x 100 mm TRU Powder Coating |  |  |  |  | 531470 | Baru
No | Uraian | Sat. | Koefisien | Harga Satuan (Rp) | Jumlah Harga (Rp)
A | TENAGA KERJA
1 | Pekerja | OH | 0.119 | 100000 | 11900
2 | Tukang Listrik | OH | 0.199 | 145000 | 28855
3 | Kepala tukang | OH | 0.02 | 175000 | 3500
4 | Mandor | OH | 0.007 | 200000 | 1400
JUMLAH HARGA TENAGA KERJA |  |  |  |  | 45655
B | BAHAN
1 | Kabel Tray (Vertikal) 1000 x 100 mm TRU Powder Coating dan aksesoris | unit | 1.25 | 350000 | 437500
JUMLAH HARGA BAHAN |  |  |  |  | 437500
C | PERALATAN
JUMLAH HARGA ALAT |  |  |  |  | 0
D | Jumlah (A+B+C) |  |  |  | 483155
E | Biaya Umum dan Keuntungan 10% - 15% x D |  |  | 10% | 48315.5
F | Harga Satuan Pekerjaan (D+E) |  |  |  | 531470.5
5.1.1.12.71 | Pemasangan 1 Unit Kabel Tray (Vertikal) 1000 x 100 mm TRU Hot Dip Galvanized |  |  |  |  | 563596 | Baru
No | Uraian | Sat. | Koefisien | Harga Satuan (Rp) | Jumlah Harga (Rp)
A | TENAGA KERJA
1 | Pekerja | OH | 0.179 | 100000 | 17900
2 | Tukang Listrik | OH | 0.298 | 145000 | 43210
3 | Kepala tukang | OH | 0.03 | 175000 | 5250
4 | Mandor | OH | 0.01 | 200000 | 2000
JUMLAH HARGA TENAGA KERJA |  |  |  |  | 68360
B | BAHAN
1 | Kabel Tray (Vertikal) 1000 x 100 mm TRU Hot Dip Galvanized dan aksesoris | unit | 1.2 | 370000 | 444000
JUMLAH HARGA BAHAN |  |  |  |  | 444000
C | PERALATAN
JUMLAH HARGA ALAT |  |  |  |  | 0
D | Jumlah (A+B+C) |  |  |  | 512360
E | Biaya Umum dan Keuntungan 10% - 15% x D |  |  | 10% | 51236
F | Harga Satuan Pekerjaan (D+E) |  |  |  | 563596
5.1.1.12.72 | Pemasangan 1 Unit Kabel Tray (Vertikal) 1000 x 100 mm TRU OCP |  |  |  |  | 589996 | Baru
No | Uraian | Sat. | Koefisien | Harga Satuan (Rp) | Jumlah Harga (Rp)
A | TENAGA KERJA
1 | Pekerja | OH | 0.179 | 100000 | 17900
2 | Tukang Listrik | OH | 0.298 | 145000 | 43210
3 | Kepala tukang | OH | 0.03 | 175000 | 5250
4 | Mandor | OH | 0.01 | 200000 | 2000
JUMLAH HARGA TENAGA KERJA |  |  |  |  | 68360
B | BAHAN
1 | Kabel Tray (Vertikal) 1000 x 100 mm TRU OCP dan aksesoris | unit | 1.2 | 390000 | 468000
JUMLAH HARGA BAHAN |  |  |  |  | 468000
C | PERALATAN
JUMLAH HARGA ALAT |  |  |  |  | 0
D | Jumlah (A+B+C) |  |  |  | 536360
E | Biaya Umum dan Keuntungan 10% - 15% x D |  |  | 10% | 53636
F | Harga Satuan Pekerjaan (D+E) |  |  |  | 589996
5.1.1.12.73 | Pemasangan 1 Unit Kabel Tray (Vertikal) 1000 x 100 mm TRC Powder Coating |  |  |  |  | 603196 | Baru
No | Uraian | Sat. | Koefisien | Harga Satuan (Rp) | Jumlah Harga (Rp)
A | TENAGA KERJA
1 | Pekerja | OH | 0.179 | 100000 | 17900
2 | Tukang Listrik | OH | 0.298 | 145000 | 43210
3 | Kepala tukang | OH | 0.03 | 175000 | 5250
4 | Mandor | OH | 0.01 | 200000 | 2000
JUMLAH HARGA TENAGA KERJA |  |  |  |  | 68360
B | BAHAN
1 | Kabel Tray (Vertikal) 1000 x 100 mm TRC Powder Coating dan aksesoris | unit | 1.2 | 400000 | 480000
JUMLAH HARGA BAHAN |  |  |  |  | 480000
C | PERALATAN
JUMLAH HARGA ALAT |  |  |  |  | 0
D | Jumlah (A+B+C) |  |  |  | 548360
E | Biaya Umum dan Keuntungan 10% - 15% x D |  |  | 10% | 54836
F | Harga Satuan Pekerjaan (D+E) |  |  |  | 603196
5.1.1.12.74 | Pemasangan 1 Unit Kabel Tray (Vertikal) 1000 x 100 mm TRC Hot Dip Galvanized\ |  |  |  |  | 616396 | Baru
No | Uraian | Sat. | Koefisien | Harga Satuan (Rp) | Jumlah Harga (Rp)
A | TENAGA KERJA
1 | Pekerja | OH | 0.179 | 100000 | 17900
2 | Tukang Listrik | OH | 0.298 | 145000 | 43210
3 | Kepala tukang | OH | 0.03 | 175000 | 5250
4 | Mandor | OH | 0.01 | 200000 | 2000
JUMLAH HARGA TENAGA KERJA |  |  |  |  | 68360
B | BAHAN
1 | Kabel Tray (Vertikal) 1000 x 100 mm TRC Hot Dip Galvanized dan aksesoris | unit | 1.2 | 410000 | 492000
JUMLAH HARGA BAHAN |  |  |  |  | 492000
C | PERALATAN
JUMLAH HARGA ALAT |  |  |  |  | 0
D | Jumlah (A+B+C) |  |  |  | 560360
E | Biaya Umum dan Keuntungan 10% - 15% x D |  |  | 10% | 56036
F | Harga Satuan Pekerjaan (D+E) |  |  |  | 616396
5.1.1.12.75 | Pemasangan 1 Unit Kabel Tray (Vertikal) 1000 x 100 mm TRC OCP |  |  |  |  | 629596 | Baru
No | Uraian | Sat. | Koefisien | Harga Satuan (Rp) | Jumlah Harga (Rp)
A | TENAGA KERJA
1 | Pekerja | OH | 0.179 | 100000 | 17900
2 | Tukang Listrik | OH | 0.298 | 145000 | 43210
3 | Kepala tukang | OH | 0.03 | 175000 | 5250
4 | Mandor | OH | 0.01 | 200000 | 2000
JUMLAH HARGA TENAGA KERJA |  |  |  |  | 68360
B | BAHAN
1 | Kabel Tray (Vertikal) 1000 x 100 mm TRC OCP dan aksesoris | unit | 1.2 | 420000 | 504000
JUMLAH HARGA BAHAN |  |  |  |  | 504000
C | PERALATAN
JUMLAH HARGA ALAT |  |  |  |  | 0
D | Jumlah (A+B+C) |  |  |  | 572360
E | Biaya Umum dan Keuntungan 10% - 15% x D |  |  | 10% | 57236
F | Harga Satuan Pekerjaan (D+E) |  |  |  | 629596
5.1.1.12.76 | Pemasangan 1 Unit Kabel Tray (Vertikal) 900 x 100 mm TRU Powder Coating |  |  |  |  | 523996 | Baru
No | Uraian | Sat. | Koefisien | Harga Satuan (Rp) | Jumlah Harga (Rp)
A | TENAGA KERJA
1 | Pekerja | OH | 0.179 | 100000 | 17900
2 | Tukang Listrik | OH | 0.298 | 145000 | 43210
3 | Kepala tukang | OH | 0.03 | 175000 | 5250
4 | Mandor | OH | 0.01 | 200000 | 2000
JUMLAH HARGA TENAGA KERJA |  |  |  |  | 68360
B | BAHAN
1 | Kabel Tray (Vertikal) 900 x 100 mm TRU Powder Coating dan aksesoris | unit | 1.2 | 340000 | 408000
JUMLAH HARGA BAHAN |  |  |  |  | 408000
C | PERALATAN
JUMLAH HARGA ALAT |  |  |  |  | 0
D | Jumlah (A+B+C) |  |  |  | 476360
E | Biaya Umum dan Keuntungan 10% - 15% x D |  |  | 10% | 47636
F | Harga Satuan Pekerjaan (D+E) |  |  |  | 523996
5.1.1.12.77 | Pemasangan 1 Unit Kabel Tray (Vertikal) 900 x 100 mm TRU Hot Dip Galvanized |  |  |  |  | 537196 | Baru
No | Uraian | Sat. | Koefisien | Harga Satuan (Rp) | Jumlah Harga (Rp)
A | TENAGA KERJA
1 | Pekerja | OH | 0.179 | 100000 | 17900
2 | Tukang Listrik | OH | 0.298 | 145000 | 43210
3 | Kepala tukang | OH | 0.03 | 175000 | 5250
4 | Mandor | OH | 0.01 | 200000 | 2000
JUMLAH HARGA TENAGA KERJA |  |  |  |  | 68360
B | BAHAN
1 | Kabel Tray (Vertikal) 900 x 100 mm TRU Hot Dip Galvanized dan aksesoris | unit | 1.2 | 350000 | 420000
JUMLAH HARGA BAHAN |  |  |  |  | 420000
C | PERALATAN
JUMLAH HARGA ALAT |  |  |  |  | 0
D | Jumlah (A+B+C) |  |  |  | 488360
E | Biaya Umum dan Keuntungan 10% - 15% x D |  |  | 10% | 48836
F | Harga Satuan Pekerjaan (D+E) |  |  |  | 537196
5.1.1.12.78 | Pemasangan 1 Unit Kabel Tray (Vertikal) 900 x 100 mm TRU OCP |  |  |  |  | 550396 | Baru
No | Uraian | Sat. | Koefisien | Harga Satuan (Rp) | Jumlah Harga (Rp)
A | TENAGA KERJA
1 | Pekerja | OH | 0.179 | 100000 | 17900
2 | Tukang Listrik | OH | 0.298 | 145000 | 43210
3 | Kepala tukang | OH | 0.03 | 175000 | 5250
4 | Mandor | OH | 0.01 | 200000 | 2000
JUMLAH HARGA TENAGA KERJA |  |  |  |  | 68360
B | BAHAN
1 | Kabel Tray (Vertikal) 900 x 100 mm TRU OCP dan aksesoris | unit | 1.2 | 360000 | 432000
JUMLAH HARGA BAHAN |  |  |  |  | 432000
C | PERALATAN
JUMLAH HARGA ALAT |  |  |  |  | 0
D | Jumlah (A+B+C) |  |  |  | 500360
E | Biaya Umum dan Keuntungan 10% - 15% x D |  |  | 10% | 50036
F | Harga Satuan Pekerjaan (D+E) |  |  |  | 550396
5.1.1.12.79 | Pemasangan 1 Unit Kabel Tray (Vertikal) 900 x 100 mm TRC Powder Coating |  |  |  |  | 563596 | Baru
No | Uraian | Sat. | Koefisien | Harga Satuan (Rp) | Jumlah Harga (Rp)
A | TENAGA KERJA
1 | Pekerja | OH | 0.179 | 100000 | 17900
2 | Tukang Listrik | OH | 0.298 | 145000 | 43210
3 | Kepala tukang | OH | 0.03 | 175000 | 5250
4 | Mandor | OH | 0.01 | 200000 | 2000
JUMLAH HARGA TENAGA KERJA |  |  |  |  | 68360
B | BAHAN
1 | Kabel Tray (Vertikal) 900 x 100 mm TRC Powder Coating dan aksesoris | unit | 1.2 | 370000 | 444000
JUMLAH HARGA BAHAN |  |  |  |  | 444000
C | PERALATAN
JUMLAH HARGA ALAT |  |  |  |  | 0
D | Jumlah (A+B+C) |  |  |  | 512360
E | Biaya Umum dan Keuntungan 10% - 15% x D |  |  | 10% | 51236
F | Harga Satuan Pekerjaan (D+E) |  |  |  | 563596
5.1.1.12.80 | Pemasangan 1 Unit Kabel Tray (Vertikal) 900 x 100 mm TRC Hot Dip Galvanized |  |  |  |  | 576796 | Baru
No | Uraian | Sat. | Koefisien | Harga Satuan (Rp) | Jumlah Harga (Rp)
A | TENAGA KERJA
1 | Pekerja | OH | 0.179 | 100000 | 17900
2 | Tukang Listrik | OH | 0.298 | 145000 | 43210
3 | Kepala tukang | OH | 0.03 | 175000 | 5250
4 | Mandor | OH | 0.01 | 200000 | 2000
JUMLAH HARGA TENAGA KERJA |  |  |  |  | 68360
B | BAHAN
1 | Kabel Tray (Vertikal) 900 x 100 mm TRC Hot Dip Galvanized dan aksesoris | unit | 1.2 | 380000 | 456000
JUMLAH HARGA BAHAN |  |  |  |  | 456000
C | PERALATAN
JUMLAH HARGA ALAT |  |  |  |  | 0
D | Jumlah (A+B+C) |  |  |  | 524360
E | Biaya Umum dan Keuntungan 10% - 15% x D |  |  | 10% | 52436
F | Harga Satuan Pekerjaan (D+E) |  |  |  | 576796
5.1.1.12.81 | Pemasangan 1 Unit Kabel Tray (Vertikal) 900 x 100 mm TRC OCP |  |  |  |  | 589996 | Baru
No | Uraian | Sat. | Koefisien | Harga Satuan (Rp) | Jumlah Harga (Rp)
A | TENAGA KERJA
1 | Pekerja | OH | 0.179 | 100000 | 17900
2 | Tukang Listrik | OH | 0.298 | 145000 | 43210
3 | Kepala tukang | OH | 0.03 | 175000 | 5250
4 | Mandor | OH | 0.01 | 200000 | 2000
JUMLAH HARGA TENAGA KERJA |  |  |  |  | 68360
B | BAHAN
1 | Kabel Tray (Vertikal) 900 x 100 mm TRC OCP dan aksesoris | unit | 1.2 | 390000 | 468000
JUMLAH HARGA BAHAN |  |  |  |  | 468000
C | PERALATAN
JUMLAH HARGA ALAT |  |  |  |  | 0
D | Jumlah (A+B+C) |  |  |  | 536360
E | Biaya Umum dan Keuntungan 10% - 15% x D |  |  | 10% | 53636
F | Harga Satuan Pekerjaan (D+E) |  |  |  | 589996
5.1.1.12.82 | Pemasangan 1 Unit Kabel Tray (Vertikal) 800 x 100 mm TRU Powder Coating |  |  |  |  | 537196 | Baru
No | Uraian | Sat. | Koefisien | Harga Satuan (Rp) | Jumlah Harga (Rp)
A | TENAGA KERJA
1 | Pekerja | OH | 0.179 | 100000 | 17900
2 | Tukang Listrik | OH | 0.298 | 145000 | 43210
3 | Kepala tukang | OH | 0.03 | 175000 | 5250
4 | Mandor | OH | 0.01 | 200000 | 2000
JUMLAH HARGA TENAGA KERJA |  |  |  |  | 68360
B | BAHAN
1 | Kabel Tray (Vertikal) 800 x 100 mm TRU Powder Coating dan aksesoris | unit | 1.2 | 350000 | 420000
JUMLAH HARGA BAHAN |  |  |  |  | 420000
C | PERALATAN
JUMLAH HARGA ALAT |  |  |  |  | 0
D | Jumlah (A+B+C) |  |  |  | 488360
E | Biaya Umum dan Keuntungan 10% - 15% x D |  |  | 10% | 48836
F | Harga Satuan Pekerjaan (D+E) |  |  |  | 537196
5.1.1.12.83 | Pemasangan 1 Unit Kabel Tray (Vertikal) 800 x 100 mm TRU Hot Dip Galvanized |  |  |  |  | 550396 | Baru
No | Uraian | Sat. | Koefisien | Harga Satuan (Rp) | Jumlah Harga (Rp)
A | TENAGA KERJA
1 | Pekerja | OH | 0.179 | 100000 | 17900
2 | Tukang Listrik | OH | 0.298 | 145000 | 43210
3 | Kepala tukang | OH | 0.03 | 175000 | 5250
4 | Mandor | OH | 0.01 | 200000 | 2000
JUMLAH HARGA TENAGA KERJA |  |  |  |  | 68360
B | BAHAN
1 | Kabel Tray (Vertikal) 800 x 100 mm TRU Hot Dip Galvanized dan aksesoris | unit | 1.2 | 360000 | 432000
JUMLAH HARGA BAHAN |  |  |  |  | 432000
C | PERALATAN
JUMLAH HARGA ALAT |  |  |  |  | 0
D | Jumlah (A+B+C) |  |  |  | 500360
E | Biaya Umum dan Keuntungan 10% - 15% x D |  |  | 10% | 50036
F | Harga Satuan Pekerjaan (D+E) |  |  |  | 550396
5.1.1.12.84 | Pemasangan 1 Unit Kabel Tray (Vertikal) 800 x 100 mm TRU OCP |  |  |  |  | 563596 | Baru
No | Uraian | Sat. | Koefisien | Harga Satuan (Rp) | Jumlah Harga (Rp)
A | TENAGA KERJA
1 | Pekerja | OH | 0.179 | 100000 | 17900
2 | Tukang Listrik | OH | 0.298 | 145000 | 43210
3 | Kepala tukang | OH | 0.03 | 175000 | 5250
4 | Mandor | OH | 0.01 | 200000 | 2000
JUMLAH HARGA TENAGA KERJA |  |  |  |  | 68360
B | BAHAN
1 | Kabel Tray (Vertikal) 800 x 100 mm TRU OCP dan aksesoris | unit | 1.2 | 370000 | 444000
JUMLAH HARGA BAHAN |  |  |  |  | 444000
C | PERALATAN
JUMLAH HARGA ALAT |  |  |  |  | 0
D | Jumlah (A+B+C) |  |  |  | 512360
E | Biaya Umum dan Keuntungan 10% - 15% x D |  |  | 10% | 51236
F | Harga Satuan Pekerjaan (D+E) |  |  |  | 563596
5.1.1.12.85 | Pemasangan 1 Unit Kabel Tray (Vertikal) 800 x 100 mm TRC Powder Coating |  |  |  |  | 576796 | Baru
No | Uraian | Sat. | Koefisien | Harga Satuan (Rp) | Jumlah Harga (Rp)
A | TENAGA KERJA
1 | Pekerja | OH | 0.179 | 100000 | 17900
2 | Tukang Listrik | OH | 0.298 | 145000 | 43210
3 | Kepala tukang | OH | 0.03 | 175000 | 5250
4 | Mandor | OH | 0.01 | 200000 | 2000
JUMLAH HARGA TENAGA KERJA |  |  |  |  | 68360
B | BAHAN
1 | Kabel Tray (Vertikal) 800 x 100 mm TRC Powder Coating dan aksesoris | unit | 1.2 | 380000 | 456000
JUMLAH HARGA BAHAN |  |  |  |  | 456000
C | PERALATAN
JUMLAH HARGA ALAT |  |  |  |  | 0
D | Jumlah (A+B+C) |  |  |  | 524360
E | Biaya Umum dan Keuntungan 10% - 15% x D |  |  | 10% | 52436
F | Harga Satuan Pekerjaan (D+E) |  |  |  | 576796
5.1.1.12.86 | Pemasangan 1 Unit Kabel Tray (Vertikal) 800 x 100 mm TRC Hot Dip Galvanized |  |  |  |  | 589996 | Baru
No | Uraian | Sat. | Koefisien | Harga Satuan (Rp) | Jumlah Harga (Rp)
A | TENAGA KERJA
1 | Pekerja | OH | 0.179 | 100000 | 17900
2 | Tukang Listrik | OH | 0.298 | 145000 | 43210
3 | Kepala tukang | OH | 0.03 | 175000 | 5250
4 | Mandor | OH | 0.01 | 200000 | 2000
JUMLAH HARGA TENAGA KERJA |  |  |  |  | 68360
B | BAHAN
1 | Kabel Tray (Vertikal) 800 x 100 mm TRC Hot Dip Galvanized dan aksesoris | unit | 1.2 | 390000 | 468000
JUMLAH HARGA BAHAN |  |  |  |  | 468000
C | PERALATAN
JUMLAH HARGA ALAT |  |  |  |  | 0
D | Jumlah (A+B+C) |  |  |  | 536360
E | Biaya Umum dan Keuntungan 10% - 15% x D |  |  | 10% | 53636
F | Harga Satuan Pekerjaan (D+E) |  |  |  | 589996
5.1.1.12.87 | Pemasangan 1 Unit Kabel Tray (Vertikal) 800 x 100 mm TRC OCP |  |  |  |  | 603196 | Baru
No | Uraian | Sat. | Koefisien | Harga Satuan (Rp) | Jumlah Harga (Rp)
A | TENAGA KERJA
1 | Pekerja | OH | 0.179 | 100000 | 17900
2 | Tukang Listrik | OH | 0.298 | 145000 | 43210
3 | Kepala tukang | OH | 0.03 | 175000 | 5250
4 | Mandor | OH | 0.01 | 200000 | 2000
JUMLAH HARGA TENAGA KERJA |  |  |  |  | 68360
B | BAHAN
1 | Kabel Tray (Vertikal) 800 x 100 mm TRC OCP dan aksesoris | unit | 1.2 | 400000 | 480000
JUMLAH HARGA BAHAN |  |  |  |  | 480000
C | PERALATAN
JUMLAH HARGA ALAT |  |  |  |  | 0
D | Jumlah (A+B+C) |  |  |  | 548360
E | Biaya Umum dan Keuntungan 10% - 15% x D |  |  | 10% | 54836
F | Harga Satuan Pekerjaan (D+E) |  |  |  | 603196
5.1.1.12.88 | Pemasangan 1 Unit Kabel Tray (Vertikal) 700 x 100 mm TRU Powder Coating |  |  |  |  | 499020 | Baru
No | Uraian | Sat. | Koefisien | Harga Satuan (Rp) | Jumlah Harga (Rp)
A | TENAGA KERJA
1 | Pekerja | OH | 0.119 | 100000 | 11900
2 | Tukang Listrik | OH | 0.199 | 145000 | 28855
3 | Kepala tukang | OH | 0.02 | 175000 | 3500
4 | Mandor | OH | 0.007 | 200000 | 1400
JUMLAH HARGA TENAGA KERJA |  |  |  |  | 45655
B | BAHAN
1 | Kabel Tray (Vertikal) 700 x 100 mm TRU Powder Coating dan aksesoris | unit | 1.2 | 340000 | 408000
JUMLAH HARGA BAHAN |  |  |  |  | 408000
C | PERALATAN
JUMLAH HARGA ALAT |  |  |  |  | 0
D | Jumlah (A+B+C) |  |  |  | 453655
E | Biaya Umum dan Keuntungan 10% - 15% x D |  |  | 10% | 45365.5
F | Harga Satuan Pekerjaan (D+E) |  |  |  | 499020.5
5.1.1.12.89 | Pemasangan 1 Unit Kabel Tray (Vertikal) 700 x 100 mm TRU Hot Dip Galvanized |  |  |  |  | 512220 | Baru
No | Uraian | Sat. | Koefisien | Harga Satuan (Rp) | Jumlah Harga (Rp)
A | TENAGA KERJA
1 | Pekerja | OH | 0.119 | 100000 | 11900
2 | Tukang Listrik | OH | 0.199 | 145000 | 28855
3 | Kepala tukang | OH | 0.02 | 175000 | 3500
4 | Mandor | OH | 0.007 | 200000 | 1400
JUMLAH HARGA TENAGA KERJA |  |  |  |  | 45655
B | BAHAN
1 | Kabel Tray (Vertikal) 700 x 100 mm TRU Hot Dip Galvanized dan aksesoris | unit | 1.2 | 350000 | 420000
JUMLAH HARGA BAHAN |  |  |  |  | 420000
C | PERALATAN
JUMLAH HARGA ALAT |  |  |  |  | 0
D | Jumlah (A+B+C) |  |  |  | 465655
E | Biaya Umum dan Keuntungan 10% - 15% x D |  |  | 10% | 46565.5
F | Harga Satuan Pekerjaan (D+E) |  |  |  | 512220.5
5.1.1.12.90 | Pemasangan 1 Unit Kabel Tray (Vertikal) 700 x 100 mm TRU OCP |  |  |  |  | 525420 | Baru
No | Uraian | Sat. | Koefisien | Harga Satuan (Rp) | Jumlah Harga (Rp)
A | TENAGA KERJA
1 | Pekerja | OH | 0.119 | 100000 | 11900
2 | Tukang Listrik | OH | 0.199 | 145000 | 28855
3 | Kepala tukang | OH | 0.02 | 175000 | 3500
4 | Mandor | OH | 0.007 | 200000 | 1400
JUMLAH HARGA TENAGA KERJA |  |  |  |  | 45655
B | BAHAN
1 | Kabel Tray (Vertikal) 700 x 100 mm TRU OCP dan aksesoris | unit | 1.2 | 360000 | 432000
JUMLAH HARGA BAHAN |  |  |  |  | 432000
C | PERALATAN
JUMLAH HARGA ALAT |  |  |  |  | 0
D | Jumlah (A+B+C) |  |  |  | 477655
E | Biaya Umum dan Keuntungan 10% - 15% x D |  |  | 10% | 47765.5
F | Harga Satuan Pekerjaan (D+E) |  |  |  | 525420.5
5.1.1.12.91 | Pemasangan 1 Unit Kabel Tray (Vertikal) 700 x 100 mm TRC Powder Coating |  |  |  |  | 538620 | Baru
No | Uraian | Sat. | Koefisien | Harga Satuan (Rp) | Jumlah Harga (Rp)
A | TENAGA KERJA
1 | Pekerja | OH | 0.119 | 100000 | 11900
2 | Tukang Listrik | OH | 0.199 | 145000 | 28855
3 | Kepala tukang | OH | 0.02 | 175000 | 3500
4 | Mandor | OH | 0.007 | 200000 | 1400
JUMLAH HARGA TENAGA KERJA |  |  |  |  | 45655
B | BAHAN
1 | Kabel Tray (Vertikal) 700 x 100 mm TRC Powder Coating dan aksesoris | unit | 1.2 | 370000 | 444000
JUMLAH HARGA BAHAN |  |  |  |  | 444000
C | PERALATAN
JUMLAH HARGA ALAT |  |  |  |  | 0
D | Jumlah (A+B+C) |  |  |  | 489655
E | Biaya Umum dan Keuntungan 10% - 15% x D |  |  | 10% | 48965.5
F | Harga Satuan Pekerjaan (D+E) |  |  |  | 538620.5
5.1.1.12.92 | Pemasangan 1 Unit Kabel Tray (Vertikal) 700 x 100 mm TRC Hot Dip Galvanized |  |  |  |  | 551820 | Baru
No | Uraian | Sat. | Koefisien | Harga Satuan (Rp) | Jumlah Harga (Rp)
A | TENAGA KERJA
1 | Pekerja | OH | 0.119 | 100000 | 11900
2 | Tukang Listrik | OH | 0.199 | 145000 | 28855
3 | Kepala tukang | OH | 0.02 | 175000 | 3500
4 | Mandor | OH | 0.007 | 200000 | 1400
JUMLAH HARGA TENAGA KERJA |  |  |  |  | 45655
B | BAHAN
1 | Kabel Tray (Vertikal) 700 x 100 mm TRC Hot Dip Galvanized dan aksesoris | unit | 1.2 | 380000 | 456000
JUMLAH HARGA BAHAN |  |  |  |  | 456000
C | PERALATAN
JUMLAH HARGA ALAT |  |  |  |  | 0
D | Jumlah (A+B+C) |  |  |  | 501655
E | Biaya Umum dan Keuntungan 10% - 15% x D |  |  | 10% | 50165.5
F | Harga Satuan Pekerjaan (D+E) |  |  |  | 551820.5
5.1.1.12.93 | Pemasangan 1 Unit Kabel Tray (Vertikal) 700 x 100 mm TRC OCP |  |  |  |  | 565020 | Baru
No | Uraian | Sat. | Koefisien | Harga Satuan (Rp) | Jumlah Harga (Rp)
A | TENAGA KERJA
1 | Pekerja | OH | 0.119 | 100000 | 11900
2 | Tukang Listrik | OH | 0.199 | 145000 | 28855
3 | Kepala tukang | OH | 0.02 | 175000 | 3500
4 | Mandor | OH | 0.007 | 200000 | 1400
JUMLAH HARGA TENAGA KERJA |  |  |  |  | 45655
B | BAHAN
1 | Kabel Tray (Vertikal) 700 x 100 mm TRC OCP dan aksesoris | unit | 1.2 | 390000 | 468000
JUMLAH HARGA BAHAN |  |  |  |  | 468000
C | PERALATAN
JUMLAH HARGA ALAT |  |  |  |  | 0
D | Jumlah (A+B+C) |  |  |  | 513655
E | Biaya Umum dan Keuntungan 10% - 15% x D |  |  | 10% | 51365.5
F | Harga Satuan Pekerjaan (D+E) |  |  |  | 565020.5
5.1.1.12.94 | Pemasangan 1 Unit Kabel Tray (Vertikal) 600 x 100 mm TRU Hot Dip Galvanized |  |  |  |  | 499020 | Baru
No | Uraian | Sat. | Koefisien | Harga Satuan (Rp) | Jumlah Harga (Rp)
A | TENAGA KERJA
1 | Pekerja | OH | 0.119 | 100000 | 11900
2 | Tukang Listrik | OH | 0.199 | 145000 | 28855
3 | Kepala tukang | OH | 0.02 | 175000 | 3500
4 | Mandor | OH | 0.007 | 200000 | 1400
JUMLAH HARGA TENAGA KERJA |  |  |  |  | 45655
B | BAHAN
1 | Kabel Tray (Vertikal) 600 x 100 mm TRU Hot Dip Galvanized dan aksesoris | unit | 1.2 | 340000 | 408000
JUMLAH HARGA BAHAN |  |  |  |  | 408000
C | PERALATAN
JUMLAH HARGA ALAT |  |  |  |  | 0
D | Jumlah (A+B+C) |  |  |  | 453655
E | Biaya Umum dan Keuntungan 10% - 15% x D |  |  | 10% | 45365.5
F | Harga Satuan Pekerjaan (D+E) |  |  |  | 499020.5
5.1.1.12.95 | Pemasangan 1 Unit Kabel Tray (Vertikal) 600 x 100 mm TRU OCP |  |  |  |  | 512220 | Baru
No | Uraian | Sat. | Koefisien | Harga Satuan (Rp) | Jumlah Harga (Rp)
A | TENAGA KERJA
1 | Pekerja | OH | 0.119 | 100000 | 11900
2 | Tukang Listrik | OH | 0.199 | 145000 | 28855
3 | Kepala tukang | OH | 0.02 | 175000 | 3500
4 | Mandor | OH | 0.007 | 200000 | 1400
JUMLAH HARGA TENAGA KERJA |  |  |  |  | 45655
B | BAHAN
1 | Kabel Tray (Vertikal) 600 x 100 mm TRU OCP dan aksesoris | unit | 1.2 | 350000 | 420000
JUMLAH HARGA BAHAN |  |  |  |  | 420000
C | PERALATAN
JUMLAH HARGA ALAT |  |  |  |  | 0
D | Jumlah (A+B+C) |  |  |  | 465655
E | Biaya Umum dan Keuntungan 10% - 15% x D |  |  | 10% | 46565.5
F | Harga Satuan Pekerjaan (D+E) |  |  |  | 512220.5
5.1.1.12.96 | Pemasangan 1 Unit Kabel Tray (Vertikal) 600 x 100 mm TRC Powder Coating |  |  |  |  | 525420 | Baru
No | Uraian | Sat. | Koefisien | Harga Satuan (Rp) | Jumlah Harga (Rp)
A | TENAGA KERJA
1 | Pekerja | OH | 0.119 | 100000 | 11900
2 | Tukang Listrik | OH | 0.199 | 145000 | 28855
3 | Kepala tukang | OH | 0.02 | 175000 | 3500
4 | Mandor | OH | 0.007 | 200000 | 1400
JUMLAH HARGA TENAGA KERJA |  |  |  |  | 45655
B | BAHAN
1 | Kabel Tray (Vertikal) 600 x 100 mm TRC Powder Coating dan aksesoris | unit | 1.2 | 360000 | 432000
JUMLAH HARGA BAHAN |  |  |  |  | 432000
C | PERALATAN
JUMLAH HARGA ALAT |  |  |  |  | 0
D | Jumlah (A+B+C) |  |  |  | 477655
E | Biaya Umum dan Keuntungan 10% - 15% x D |  |  | 10% | 47765.5
F | Harga Satuan Pekerjaan (D+E) |  |  |  | 525420.5
5.1.1.12.97 | Pemasangan 1 Unit Kabel Tray (Vertikal) 600 x 100 mm TRC Hot Dip Galvanized |  |  |  |  | 538620 | Baru
No | Uraian | Sat. | Koefisien | Harga Satuan (Rp) | Jumlah Harga (Rp)
A | TENAGA KERJA
1 | Pekerja | OH | 0.119 | 100000 | 11900
2 | Tukang Listrik | OH | 0.199 | 145000 | 28855
3 | Kepala tukang | OH | 0.02 | 175000 | 3500
4 | Mandor | OH | 0.007 | 200000 | 1400
JUMLAH HARGA TENAGA KERJA |  |  |  |  | 45655
B | BAHAN
1 | Kabel Tray (Vertikal) 600 x 100 mm TRC Hot Dip Galvanized dan aksesoris | unit | 1.2 | 370000 | 444000
JUMLAH HARGA BAHAN |  |  |  |  | 444000
C | PERALATAN
JUMLAH HARGA ALAT |  |  |  |  | 0
D | Jumlah (A+B+C) |  |  |  | 489655
E | Biaya Umum dan Keuntungan 10% - 15% x D |  |  | 10% | 48965.5
F | Harga Satuan Pekerjaan (D+E) |  |  |  | 538620.5
5.1.1.12.98 | Pemasangan 1 Unit Kabel Tray (Vertikal) 600 x 100 mm TRC OCP |  |  |  |  | 565020 | Baru
No | Uraian | Sat. | Koefisien | Harga Satuan (Rp) | Jumlah Harga (Rp)
A | TENAGA KERJA
1 | Pekerja | OH | 0.119 | 100000 | 11900
2 | Tukang Listrik | OH | 0.199 | 145000 | 28855
3 | Kepala tukang | OH | 0.02 | 175000 | 3500
4 | Mandor | OH | 0.007 | 200000 | 1400
JUMLAH HARGA TENAGA KERJA |  |  |  |  | 45655
B | BAHAN
1 | Kabel Tray (Vertikal) 600 x 100 mm TRC OCP dan aksesoris | unit | 1.2 | 390000 | 468000
JUMLAH HARGA BAHAN |  |  |  |  | 468000
C | PERALATAN
JUMLAH HARGA ALAT |  |  |  |  | 0
D | Jumlah (A+B+C) |  |  |  | 513655
E | Biaya Umum dan Keuntungan 10% - 15% x D |  |  | 10% | 51365.5
F | Harga Satuan Pekerjaan (D+E) |  |  |  | 565020.5
5.1.1.12.99 | Pemasangan 1 Unit Kabel Tray (Vertikal) 500 x 100 mm TRU Hot Dip Galvanized |  |  |  |  | 499020 | Baru
No | Uraian | Sat. | Koefisien | Harga Satuan (Rp) | Jumlah Harga (Rp)
A | TENAGA KERJA
1 | Pekerja | OH | 0.119 | 100000 | 11900
2 | Tukang Listrik | OH | 0.199 | 145000 | 28855
3 | Kepala tukang | OH | 0.02 | 175000 | 3500
4 | Mandor | OH | 0.007 | 200000 | 1400
JUMLAH HARGA TENAGA KERJA |  |  |  |  | 45655
B | BAHAN
1 | Kabel Tray (Vertikal) 500 x 100 mm TRU Hot Dip Galvanized dan aksesoris | unit | 1.2 | 340000 | 408000
JUMLAH HARGA BAHAN |  |  |  |  | 408000
C | PERALATAN
JUMLAH HARGA ALAT |  |  |  |  | 0
D | Jumlah (A+B+C) |  |  |  | 453655
E | Biaya Umum dan Keuntungan 10% - 15% x D |  |  | 10% | 45365.5
F | Harga Satuan Pekerjaan (D+E) |  |  |  | 499020.5
5.1.1.12.100 | Pemasangan 1 Unit Kabel Tray (Vertikal) 500 x 100 mm TRU OCP |  |  |  |  | 512220 | Baru
No | Uraian | Sat. | Koefisien | Harga Satuan (Rp) | Jumlah Harga (Rp)
A | TENAGA KERJA
1 | Pekerja | OH | 0.119 | 100000 | 11900
2 | Tukang Listrik | OH | 0.199 | 145000 | 28855
3 | Kepala tukang | OH | 0.02 | 175000 | 3500
4 | Mandor | OH | 0.007 | 200000 | 1400
JUMLAH HARGA TENAGA KERJA |  |  |  |  | 45655
B | BAHAN
1 | Kabel Tray (Vertikal) 500 x 100 mm TRU OCP dan aksesoris | unit | 1.2 | 350000 | 420000
JUMLAH HARGA BAHAN |  |  |  |  | 420000
C | PERALATAN
JUMLAH HARGA ALAT |  |  |  |  | 0
D | Jumlah (A+B+C) |  |  |  | 465655
E | Biaya Umum dan Keuntungan 10% - 15% x D |  |  | 10% | 46565.5
F | Harga Satuan Pekerjaan (D+E) |  |  |  | 512220.5
5.1.1.12.101 | Pemasangan 1 Unit Kabel Tray (Vertikal) 500 x 100 mm TRC Powder Coating |  |  |  |  | 525420 | Baru
No | Uraian | Sat. | Koefisien | Harga Satuan (Rp) | Jumlah Harga (Rp)
A | TENAGA KERJA
1 | Pekerja | OH | 0.119 | 100000 | 11900
2 | Tukang Listrik | OH | 0.199 | 145000 | 28855
3 | Kepala tukang | OH | 0.02 | 175000 | 3500
4 | Mandor | OH | 0.007 | 200000 | 1400
JUMLAH HARGA TENAGA KERJA |  |  |  |  | 45655
B | BAHAN
1 | Kabel Tray (Vertikal) 500 x 100 mm TRC Powder Coating dan aksesoris | unit | 1.2 | 360000 | 432000
JUMLAH HARGA BAHAN |  |  |  |  | 432000
C | PERALATAN
JUMLAH HARGA ALAT |  |  |  |  | 0
D | Jumlah (A+B+C) |  |  |  | 477655
E | Biaya Umum dan Keuntungan 10% - 15% x D |  |  | 10% | 47765.5
F | Harga Satuan Pekerjaan (D+E) |  |  |  | 525420.5
5.1.1.12.102 | Pemasangan 1 Unit Kabel Tray (Vertikal) 500 x 100 mm TRC Hot Dip Galvanized |  |  |  |  | 538620 | Baru
No | Uraian | Sat. | Koefisien | Harga Satuan (Rp) | Jumlah Harga (Rp)
A | TENAGA KERJA
1 | Pekerja | OH | 0.119 | 100000 | 11900
2 | Tukang Listrik | OH | 0.199 | 145000 | 28855
3 | Kepala tukang | OH | 0.02 | 175000 | 3500
4 | Mandor | OH | 0.007 | 200000 | 1400
JUMLAH HARGA TENAGA KERJA |  |  |  |  | 45655
B | BAHAN
1 | Kabel Tray (Vertikal) 500 x 100 mm TRC Hot Dip Galvanized dan aksesoris | unit | 1.2 | 370000 | 444000
JUMLAH HARGA BAHAN |  |  |  |  | 444000
C | PERALATAN
JUMLAH HARGA ALAT |  |  |  |  | 0
D | Jumlah (A+B+C) |  |  |  | 489655
E | Biaya Umum dan Keuntungan 10% - 15% x D |  |  | 10% | 48965.5
F | Harga Satuan Pekerjaan (D+E) |  |  |  | 538620.5
5.1.1.12.103 | Pemasangan 1 Unit Kabel Tray (Vertikal) 500 x 100 mm TRC OCP |  |  |  |  | 551820 | Baru
No | Uraian | Sat. | Koefisien | Harga Satuan (Rp) | Jumlah Harga (Rp)
A | TENAGA KERJA
1 | Pekerja | OH | 0.119 | 100000 | 11900
2 | Tukang Listrik | OH | 0.199 | 145000 | 28855
3 | Kepala tukang | OH | 0.02 | 175000 | 3500
4 | Mandor | OH | 0.007 | 200000 | 1400
JUMLAH HARGA TENAGA KERJA |  |  |  |  | 45655
B | BAHAN
1 | Kabel Tray (Vertikal) 500 x 100 mm TRC OCP dan aksesoris | unit | 1.2 | 380000 | 456000
JUMLAH HARGA BAHAN |  |  |  |  | 456000
C | PERALATAN
JUMLAH HARGA ALAT |  |  |  |  | 0
D | Jumlah (A+B+C) |  |  |  | 501655
E | Biaya Umum dan Keuntungan 10% - 15% x D |  |  | 10% | 50165.5
F | Harga Satuan Pekerjaan (D+E) |  |  |  | 551820.5
5.1.1.12.104 | Pemasangan 1 Unit Kabel Tray (Vertikal) 400 x 100 mm TRU Hot Dip Galvanized |  |  |  |  | 499020 | Baru
No | Uraian | Sat. | Koefisien | Harga Satuan (Rp) | Jumlah Harga (Rp)
A | TENAGA KERJA
1 | Pekerja | OH | 0.119 | 100000 | 11900
2 | Tukang Listrik | OH | 0.199 | 145000 | 28855
3 | Kepala tukang | OH | 0.02 | 175000 | 3500
4 | Mandor | OH | 0.007 | 200000 | 1400
JUMLAH HARGA TENAGA KERJA |  |  |  |  | 45655
B | BAHAN
1 | Kabel Tray (Vertikal) 400 x 100 mm TRU Hot Dip Galvanized dan aksesoris | unit | 1.2 | 340000 | 408000
JUMLAH HARGA BAHAN |  |  |  |  | 408000
C | PERALATAN
JUMLAH HARGA ALAT |  |  |  |  | 0
D | Jumlah (A+B+C) |  |  |  | 453655
E | Biaya Umum dan Keuntungan 10% - 15% x D |  |  | 10% | 45365.5
F | Harga Satuan Pekerjaan (D+E) |  |  |  | 499020.5
5.1.1.12.105 | Pemasangan 1 Unit Kabel Tray (Vertikal) 400 x 100 mm TRU OCP |  |  |  |  | 512220 | Baru
No | Uraian | Sat. | Koefisien | Harga Satuan (Rp) | Jumlah Harga (Rp)
A | TENAGA KERJA
1 | Pekerja | OH | 0.119 | 100000 | 11900
2 | Tukang Listrik | OH | 0.199 | 145000 | 28855
3 | Kepala tukang | OH | 0.02 | 175000 | 3500
4 | Mandor | OH | 0.007 | 200000 | 1400
JUMLAH HARGA TENAGA KERJA |  |  |  |  | 45655
B | BAHAN
1 | Kabel Tray (Vertikal) 400 x 100 mm TRU OCP dan aksesoris | unit | 1.2 | 350000 | 420000
JUMLAH HARGA BAHAN |  |  |  |  | 420000
C | PERALATAN
JUMLAH HARGA ALAT |  |  |  |  | 0
D | Jumlah (A+B+C) |  |  |  | 465655
E | Biaya Umum dan Keuntungan 10% - 15% x D |  |  | 10% | 46565.5
F | Harga Satuan Pekerjaan (D+E) |  |  |  | 512220.5
5.1.1.12.106 | Pemasangan 1 Unit Kabel Tray (Vertikal) 400 x 100 mm TRC Powder Coating |  |  |  |  | 525420 | Baru
No | Uraian | Sat. | Koefisien | Harga Satuan (Rp) | Jumlah Harga (Rp)
A | TENAGA KERJA
1 | Pekerja | OH | 0.119 | 100000 | 11900
2 | Tukang Listrik | OH | 0.199 | 145000 | 28855
3 | Kepala tukang | OH | 0.02 | 175000 | 3500
4 | Mandor | OH | 0.007 | 200000 | 1400
JUMLAH HARGA TENAGA KERJA |  |  |  |  | 45655
B | BAHAN
1 | Kabel Tray (Vertikal) 400 x 100 mm TRC Powder Coating dan aksesoris | unit | 1.2 | 360000 | 432000
JUMLAH HARGA BAHAN |  |  |  |  | 432000
C | PERALATAN
JUMLAH HARGA ALAT |  |  |  |  | 0
D | Jumlah (A+B+C) |  |  |  | 477655
E | Biaya Umum dan Keuntungan 10% - 15% x D |  |  | 10% | 47765.5
F | Harga Satuan Pekerjaan (D+E) |  |  |  | 525420.5
5.1.1.12.107 | Pemasangan 1 Unit Kabel Tray (Vertikal) 400 x 100 mm TRC Hot Dip Galvanized |  |  |  |  | 538620 | Baru
No | Uraian | Sat. | Koefisien | Harga Satuan (Rp) | Jumlah Harga (Rp)
A | TENAGA KERJA
1 | Pekerja | OH | 0.119 | 100000 | 11900
2 | Tukang Listrik | OH | 0.199 | 145000 | 28855
3 | Kepala tukang | OH | 0.02 | 175000 | 3500
4 | Mandor | OH | 0.007 | 200000 | 1400
JUMLAH HARGA TENAGA KERJA |  |  |  |  | 45655
B | BAHAN
1 | Kabel Tray (Vertikal) 400 x 100 mm TRC Hot Dip Galvanized dan aksesoris | unit | 1.2 | 370000 | 444000
JUMLAH HARGA BAHAN |  |  |  |  | 444000
C | PERALATAN
JUMLAH HARGA ALAT |  |  |  |  | 0
D | Jumlah (A+B+C) |  |  |  | 489655
E | Biaya Umum dan Keuntungan 10% - 15% x D |  |  | 10% | 48965.5
F | Harga Satuan Pekerjaan (D+E) |  |  |  | 538620.5
5.1.1.12.108 | Pemasangan 1 Unit Kabel Tray (Vertikal) 400 x 100 mm TRC OCP |  |  |  |  | 551820 | Baru
No | Uraian | Sat. | Koefisien | Harga Satuan (Rp) | Jumlah Harga (Rp)
A | TENAGA KERJA
1 | Pekerja | OH | 0.119 | 100000 | 11900
2 | Tukang Listrik | OH | 0.199 | 145000 | 28855
3 | Kepala tukang | OH | 0.02 | 175000 | 3500
4 | Mandor | OH | 0.007 | 200000 | 1400
JUMLAH HARGA TENAGA KERJA |  |  |  |  | 45655
B | BAHAN
1 | Kabel Tray (Vertikal) 400 x 100 mm TRC OCP dan aksesoris | unit | 1.2 | 380000 | 456000
JUMLAH HARGA BAHAN |  |  |  |  | 456000
C | PERALATAN
JUMLAH HARGA ALAT |  |  |  |  | 0
D | Jumlah (A+B+C) |  |  |  | 501655
E | Biaya Umum dan Keuntungan 10% - 15% x D |  |  | 10% | 50165.5
F | Harga Satuan Pekerjaan (D+E) |  |  |  | 551820.5
5.1.1.12.109 | Pemasangan 1 Unit Kabel Tray (Vertikal) 300 x 100 mm TRU Hot Dip Galvanized |  |  |  |  | 499020 | Baru
No | Uraian | Sat. | Koefisien | Harga Satuan (Rp) | Jumlah Harga (Rp)
A | TENAGA KERJA
1 | Pekerja | OH | 0.119 | 100000 | 11900
2 | Tukang Listrik | OH | 0.199 | 145000 | 28855
3 | Kepala tukang | OH | 0.02 | 175000 | 3500
4 | Mandor | OH | 0.007 | 200000 | 1400
JUMLAH HARGA TENAGA KERJA |  |  |  |  | 45655
B | BAHAN
1 | Kabel Tray (Vertikal) 300 x 100 mm TRU Hot Dip Galvanized dan aksesoris | unit | 1.2 | 340000 | 408000
JUMLAH HARGA BAHAN |  |  |  |  | 408000
C | PERALATAN
JUMLAH HARGA ALAT |  |  |  |  | 0
D | Jumlah (A+B+C) |  |  |  | 453655
E | Biaya Umum dan Keuntungan 10% - 15% x D |  |  | 10% | 45365.5
F | Harga Satuan Pekerjaan (D+E) |  |  |  | 499020.5
5.1.1.12.110 | Pemasangan 1 Unit Kabel Tray (Vertikal) 300 x 100 mm TRU OCP |  |  |  |  | 512220 | Baru
No | Uraian | Sat. | Koefisien | Harga Satuan (Rp) | Jumlah Harga (Rp)
A | TENAGA KERJA
1 | Pekerja | OH | 0.119 | 100000 | 11900
2 | Tukang Listrik | OH | 0.199 | 145000 | 28855
3 | Kepala tukang | OH | 0.02 | 175000 | 3500
4 | Mandor | OH | 0.007 | 200000 | 1400
JUMLAH HARGA TENAGA KERJA |  |  |  |  | 45655
B | BAHAN
1 | Kabel Tray (Vertikal) 300 x 100 mm TRU OCP dan aksesoris | unit | 1.2 | 350000 | 420000
JUMLAH HARGA BAHAN |  |  |  |  | 420000
C | PERALATAN
JUMLAH HARGA ALAT |  |  |  |  | 0
D | Jumlah (A+B+C) |  |  |  | 465655
E | Biaya Umum dan Keuntungan 10% - 15% x D |  |  | 10% | 46565.5
F | Harga Satuan Pekerjaan (D+E) |  |  |  | 512220.5
5.1.1.12.111 | Pemasangan 1 Unit Kabel Tray (Vertikal) 300 x 100 mm TRC Powder Coating |  |  |  |  | 525420 | Baru
No | Uraian | Sat. | Koefisien | Harga Satuan (Rp) | Jumlah Harga (Rp)
A | TENAGA KERJA
1 | Pekerja | OH | 0.119 | 100000 | 11900
2 | Tukang Listrik | OH | 0.199 | 145000 | 28855
3 | Kepala tukang | OH | 0.02 | 175000 | 3500
4 | Mandor | OH | 0.007 | 200000 | 1400
JUMLAH HARGA TENAGA KERJA |  |  |  |  | 45655
B | BAHAN
1 | Kabel Tray (Vertikal) 300 x 100 mm TRC Powder Coating dan aksesoris | unit | 1.2 | 360000 | 432000
JUMLAH HARGA BAHAN |  |  |  |  | 432000
C | PERALATAN
JUMLAH HARGA ALAT |  |  |  |  | 0
D | Jumlah (A+B+C) |  |  |  | 477655
E | Biaya Umum dan Keuntungan 10% - 15% x D |  |  | 10% | 47765.5
F | Harga Satuan Pekerjaan (D+E) |  |  |  | 525420.5
5.1.1.12.112 | Pemasangan 1 Unit Kabel Tray (Vertikal) 300 x 100 mm TRC Hot Dip Galvanized |  |  |  |  | 538620 | Baru
No | Uraian | Sat. | Koefisien | Harga Satuan (Rp) | Jumlah Harga (Rp)
A | TENAGA KERJA
1 | Pekerja | OH | 0.119 | 100000 | 11900
2 | Tukang Listrik | OH | 0.199 | 145000 | 28855
3 | Kepala tukang | OH | 0.02 | 175000 | 3500
4 | Mandor | OH | 0.007 | 200000 | 1400
JUMLAH HARGA TENAGA KERJA |  |  |  |  | 45655
B | BAHAN
1 | Kabel Tray (Vertikal) 300 x 100 mm TRC Hot Dip Galvanized dan aksesoris | unit | 1.2 | 370000 | 444000
JUMLAH HARGA BAHAN |  |  |  |  | 444000
C | PERALATAN
JUMLAH HARGA ALAT |  |  |  |  | 0
D | Jumlah (A+B+C) |  |  |  | 489655
E | Biaya Umum dan Keuntungan 10% - 15% x D |  |  | 10% | 48965.5
F | Harga Satuan Pekerjaan (D+E) |  |  |  | 538620.5
5.1.1.12.113 | Pemasangan 1 Unit Kabel Tray (Vertikal) 300 x 100 mm TRC OCP |  |  |  |  | 551820 | Baru
No | Uraian | Sat. | Koefisien | Harga Satuan (Rp) | Jumlah Harga (Rp)
A | TENAGA KERJA
1 | Pekerja | OH | 0.119 | 100000 | 11900
2 | Tukang Listrik | OH | 0.199 | 145000 | 28855
3 | Kepala tukang | OH | 0.02 | 175000 | 3500
4 | Mandor | OH | 0.007 | 200000 | 1400
JUMLAH HARGA TENAGA KERJA |  |  |  |  | 45655
B | BAHAN
1 | Kabel Tray (Vertikal) 300 x 100 mm TRC OCP dan aksesoris | unit | 1.2 | 380000 | 456000
JUMLAH HARGA BAHAN |  |  |  |  | 456000
C | PERALATAN
JUMLAH HARGA ALAT |  |  |  |  | 0
D | Jumlah (A+B+C) |  |  |  | 501655
E | Biaya Umum dan Keuntungan 10% - 15% x D |  |  | 10% | 50165.5
F | Harga Satuan Pekerjaan (D+E) |  |  |  | 551820.5
5.1.1.12.114 | Pemasangan 1 Unit Kabel Tray (Vertikal) 200 x 100 mm TRU Hot Dip Galvanized |  |  |  |  | 485820 | Baru
No | Uraian | Sat. | Koefisien | Harga Satuan (Rp) | Jumlah Harga (Rp)
A | TENAGA KERJA
1 | Pekerja | OH | 0.119 | 100000 | 11900
2 | Tukang Listrik | OH | 0.199 | 145000 | 28855
3 | Kepala tukang | OH | 0.02 | 175000 | 3500
4 | Mandor | OH | 0.007 | 200000 | 1400
JUMLAH HARGA TENAGA KERJA |  |  |  |  | 45655
B | BAHAN
1 | Kabel Tray (Vertikal) 200 x 100 mm TRU Hot Dip Galvanized dan aksesoris | unit | 1.2 | 330000 | 396000
JUMLAH HARGA BAHAN |  |  |  |  | 396000
C | PERALATAN
JUMLAH HARGA ALAT |  |  |  |  | 0
D | Jumlah (A+B+C) |  |  |  | 441655
E | Biaya Umum dan Keuntungan 10% - 15% x D |  |  | 10% | 44165.5
F | Harga Satuan Pekerjaan (D+E) |  |  |  | 485820.5
5.1.1.12.115 | Pemasangan 1 Unit Kabel Tray (Vertikal) 200 x 100 mm TRU OCP |  |  |  |  | 499020 | Baru
No | Uraian | Sat. | Koefisien | Harga Satuan (Rp) | Jumlah Harga (Rp)
A | TENAGA KERJA
1 | Pekerja | OH | 0.119 | 100000 | 11900
2 | Tukang Listrik | OH | 0.199 | 145000 | 28855
3 | Kepala tukang | OH | 0.02 | 175000 | 3500
4 | Mandor | OH | 0.007 | 200000 | 1400
JUMLAH HARGA TENAGA KERJA |  |  |  |  | 45655
B | BAHAN
1 | Kabel Tray (Vertikal) 200 x 100 mm TRU OCP dan aksesoris | unit | 1.2 | 340000 | 408000
JUMLAH HARGA BAHAN |  |  |  |  | 408000
C | PERALATAN
JUMLAH HARGA ALAT |  |  |  |  | 0
D | Jumlah (A+B+C) |  |  |  | 453655
E | Biaya Umum dan Keuntungan 10% - 15% x D |  |  | 10% | 45365.5
F | Harga Satuan Pekerjaan (D+E) |  |  |  | 499020.5
5.1.1.12.116 | Pemasangan 1 Unit Kabel Tray (Vertikal) 200 x 100 mm TRC Powder Coating |  |  |  |  | 512220 | Baru
No | Uraian | Sat. | Koefisien | Harga Satuan (Rp) | Jumlah Harga (Rp)
A | TENAGA KERJA
1 | Pekerja | OH | 0.119 | 100000 | 11900
2 | Tukang Listrik | OH | 0.199 | 145000 | 28855
3 | Kepala tukang | OH | 0.02 | 175000 | 3500
4 | Mandor | OH | 0.007 | 200000 | 1400
JUMLAH HARGA TENAGA KERJA |  |  |  |  | 45655
B | BAHAN
1 | Kabel Tray (Vertikal) 200 x 100 mm TRC Powder Coating dan aksesoris | unit | 1.2 | 350000 | 420000
JUMLAH HARGA BAHAN |  |  |  |  | 420000
C | PERALATAN
JUMLAH HARGA ALAT |  |  |  |  | 0
D | Jumlah (A+B+C) |  |  |  | 465655
E | Biaya Umum dan Keuntungan 10% - 15% x D |  |  | 10% | 46565.5
F | Harga Satuan Pekerjaan (D+E) |  |  |  | 512220.5
5.1.1.12.117 | Pemasangan 1 Unit Kabel Tray (Vertikal) 200 x 100 mm TRC Hot Dip Galvanized |  |  |  |  | 525420 | Baru
No | Uraian | Sat. | Koefisien | Harga Satuan (Rp) | Jumlah Harga (Rp)
A | TENAGA KERJA
1 | Pekerja | OH | 0.119 | 100000 | 11900
2 | Tukang Listrik | OH | 0.199 | 145000 | 28855
3 | Kepala tukang | OH | 0.02 | 175000 | 3500
4 | Mandor | OH | 0.007 | 200000 | 1400
JUMLAH HARGA TENAGA KERJA |  |  |  |  | 45655
B | BAHAN
1 | Kabel Tray (Vertikal) 200 x 100 mm TRC Hot Dip Galvanized dan aksesoris | unit | 1.2 | 360000 | 432000
JUMLAH HARGA BAHAN |  |  |  |  | 432000
C | PERALATAN
JUMLAH HARGA ALAT |  |  |  |  | 0
D | Jumlah (A+B+C) |  |  |  | 477655
E | Biaya Umum dan Keuntungan 10% - 15% x D |  |  | 10% | 47765.5
F | Harga Satuan Pekerjaan (D+E) |  |  |  | 525420.5
5.1.1.12.118 | Pemasangan 1 Unit Kabel Tray (Vertikal) 200 x 100 mm TRC OCP |  |  |  |  | 538620 | Baru
No | Uraian | Sat. | Koefisien | Harga Satuan (Rp) | Jumlah Harga (Rp)
A | TENAGA KERJA
1 | Pekerja | OH | 0.119 | 100000 | 11900
2 | Tukang Listrik | OH | 0.199 | 145000 | 28855
3 | Kepala tukang | OH | 0.02 | 175000 | 3500
4 | Mandor | OH | 0.007 | 200000 | 1400
JUMLAH HARGA TENAGA KERJA |  |  |  |  | 45655
B | BAHAN
1 | Kabel Tray (Vertikal) 200 x 100 mm TRC OCP dan aksesoris | unit | 1.2 | 370000 | 444000
JUMLAH HARGA BAHAN |  |  |  |  | 444000
C | PERALATAN
JUMLAH HARGA ALAT |  |  |  |  | 0
D | Jumlah (A+B+C) |  |  |  | 489655
E | Biaya Umum dan Keuntungan 10% - 15% x D |  |  | 10% | 48965.5
F | Harga Satuan Pekerjaan (D+E) |  |  |  | 538620.5
5.1.1.12.119 | Pemasangan 1 Unit Kabel Tray (Vertikal) 150 x 100 mm TRU Powder Coating |  |  |  |  | 485820 | Baru
No | Uraian | Sat. | Koefisien | Harga Satuan (Rp) | Jumlah Harga (Rp)
A | TENAGA KERJA
1 | Pekerja | OH | 0.119 | 100000 | 11900
2 | Tukang Listrik | OH | 0.199 | 145000 | 28855
3 | Kepala tukang | OH | 0.02 | 175000 | 3500
4 | Mandor | OH | 0.007 | 200000 | 1400
JUMLAH HARGA TENAGA KERJA |  |  |  |  | 45655
B | BAHAN
1 | Kabel Tray (Vertikal) 150 x 100 mm TRU Powder Coating dan aksesoris | unit | 1.2 | 330000 | 396000
JUMLAH HARGA BAHAN |  |  |  |  | 396000
C | PERALATAN
JUMLAH HARGA ALAT |  |  |  |  | 0
D | Jumlah (A+B+C) |  |  |  | 441655
E | Biaya Umum dan Keuntungan 10% - 15% x D |  |  | 10% | 44165.5
F | Harga Satuan Pekerjaan (D+E) |  |  |  | 485820.5
5.1.1.12.120 | Pemasangan 1 Unit Kabel Tray (Vertikal) 150 x 100 mm TRU Hot Dip Galvanized |  |  |  |  | 499020 | Baru
No | Uraian | Sat. | Koefisien | Harga Satuan (Rp) | Jumlah Harga (Rp)
A | TENAGA KERJA
1 | Pekerja | OH | 0.119 | 100000 | 11900
2 | Tukang Listrik | OH | 0.199 | 145000 | 28855
3 | Kepala tukang | OH | 0.02 | 175000 | 3500
4 | Mandor | OH | 0.007 | 200000 | 1400
JUMLAH HARGA TENAGA KERJA |  |  |  |  | 45655
B | BAHAN
1 | Kabel Tray (Vertikal) 150 x 100 mm TRU Hot Dip Galvanized dan aksesoris | unit | 1.2 | 340000 | 408000
JUMLAH HARGA BAHAN |  |  |  |  | 408000
C | PERALATAN
JUMLAH HARGA ALAT |  |  |  |  | 0
D | Jumlah (A+B+C) |  |  |  | 453655
E | Biaya Umum dan Keuntungan 10% - 15% x D |  |  | 10% | 45365.5
F | Harga Satuan Pekerjaan (D+E) |  |  |  | 499020.5
5.1.1.12.121 | Pemasangan 1 Unit Kabel Tray (Vertikal) 150 x 100 mm TRU OCP |  |  |  |  | 512220 | Baru
No | Uraian | Sat. | Koefisien | Harga Satuan (Rp) | Jumlah Harga (Rp)
A | TENAGA KERJA
1 | Pekerja | OH | 0.119 | 100000 | 11900
2 | Tukang Listrik | OH | 0.199 | 145000 | 28855
3 | Kepala tukang | OH | 0.02 | 175000 | 3500
4 | Mandor | OH | 0.007 | 200000 | 1400
JUMLAH HARGA TENAGA KERJA |  |  |  |  | 45655
B | BAHAN
1 | Kabel Tray (Vertikal) 150 x 100 mm TRU OCP dan aksesoris | unit | 1.2 | 350000 | 420000
JUMLAH HARGA BAHAN |  |  |  |  | 420000
C | PERALATAN
JUMLAH HARGA ALAT |  |  |  |  | 0
D | Jumlah (A+B+C) |  |  |  | 465655
E | Biaya Umum dan Keuntungan 10% - 15% x D |  |  | 10% | 46565.5
F | Harga Satuan Pekerjaan (D+E) |  |  |  | 512220.5
5.1.1.12.122 | Pemasangan 1 Unit Kabel Tray (Vertikal) 150 x 100 mm TRC Powder Coating |  |  |  |  | 525420 | Baru
No | Uraian | Sat. | Koefisien | Harga Satuan (Rp) | Jumlah Harga (Rp)
A | TENAGA KERJA
1 | Pekerja | OH | 0.119 | 100000 | 11900
2 | Tukang Listrik | OH | 0.199 | 145000 | 28855
3 | Kepala tukang | OH | 0.02 | 175000 | 3500
4 | Mandor | OH | 0.007 | 200000 | 1400
JUMLAH HARGA TENAGA KERJA |  |  |  |  | 45655
B | BAHAN
1 | Kabel Tray (Vertikal) 150 x 100 mm TRC Powder Coating dan aksesoris | unit | 1.2 | 360000 | 432000
JUMLAH HARGA BAHAN |  |  |  |  | 432000
C | PERALATAN
JUMLAH HARGA ALAT |  |  |  |  | 0
D | Jumlah (A+B+C) |  |  |  | 477655
E | Biaya Umum dan Keuntungan 10% - 15% x D |  |  | 10% | 47765.5
F | Harga Satuan Pekerjaan (D+E) |  |  |  | 525420.5
5.1.1.12.123 | Pemasangan 1 Unit Kabel Tray (Vertikal) 150 x 100 mm TRC Hot Dip Galvanized |  |  |  |  | 538620 | Baru
No | Uraian | Sat. | Koefisien | Harga Satuan (Rp) | Jumlah Harga (Rp)
A | TENAGA KERJA
1 | Pekerja | OH | 0.119 | 100000 | 11900
2 | Tukang Listrik | OH | 0.199 | 145000 | 28855
3 | Kepala tukang | OH | 0.02 | 175000 | 3500
4 | Mandor | OH | 0.007 | 200000 | 1400
JUMLAH HARGA TENAGA KERJA |  |  |  |  | 45655
B | BAHAN
1 | Kabel Tray (Vertikal) 150 x 100 mm TRC Hot Dip Galvanized dan aksesoris | unit | 1.2 | 370000 | 444000
JUMLAH HARGA BAHAN |  |  |  |  | 444000
C | PERALATAN
JUMLAH HARGA ALAT |  |  |  |  | 0
D | Jumlah (A+B+C) |  |  |  | 489655
E | Biaya Umum dan Keuntungan 10% - 15% x D |  |  | 10% | 48965.5
F | Harga Satuan Pekerjaan (D+E) |  |  |  | 538620.5
5.1.1.12.124 | Pemasangan 1 Unit Kabel Tray (Vertikal) 150 x 100 mm TRC OCP |  |  |  |  | 551820 | Baru
No | Uraian | Sat. | Koefisien | Harga Satuan (Rp) | Jumlah Harga (Rp)
A | TENAGA KERJA
1 | Pekerja | OH | 0.119 | 100000 | 11900
2 | Tukang Listrik | OH | 0.199 | 145000 | 28855
3 | Kepala tukang | OH | 0.02 | 175000 | 3500
4 | Mandor | OH | 0.007 | 200000 | 1400
JUMLAH HARGA TENAGA KERJA |  |  |  |  | 45655
B | BAHAN
1 | Kabel Tray (Vertikal) 150 x 100 mm TRC OCP dan aksesoris | unit | 1.2 | 380000 | 456000
JUMLAH HARGA BAHAN |  |  |  |  | 456000
C | PERALATAN
JUMLAH HARGA ALAT |  |  |  |  | 0
D | Jumlah (A+B+C) |  |  |  | 501655
E | Biaya Umum dan Keuntungan 10% - 15% x D |  |  | 10% | 50165.5
F | Harga Satuan Pekerjaan (D+E) |  |  |  | 551820.5
5.1.2 | Pemasangan Panel Listrik
5.1.2.1 | Pemasangan 1 Unit Panel Utama Tegangan Menengah (PUTM) |  |  |  |  | 4987933
No | Uraian | Sat. | Koefisien | Harga Satuan (Rp) | Jumlah Harga (Rp)
A | TENAGA KERJA
1 | Pekerja | OH | 3.75 | 100000 | 375000
2 | Tukang Listrik | OH | 6.263 | 145000 | 908135
3 | Kepala tukang | OH | 0.626 | 175000 | 109550
4 | Mandor | OH | 0.209 | 200000 | 41800
JUMLAH HARGA TENAGA KERJA |  |  |  |  | 1434485
B | BAHAN
1 | Panel Utama Tegangan Menengah | unit | 1 | 3100000 | 3100000
JUMLAH HARGA BAHAN |  |  |  |  | 3100000
C | PERALATAN
JUMLAH HARGA ALAT |  |  |  |  | 0
D | Jumlah (A+B+C) |  |  |  | 4534485
E | Biaya Umum dan Keuntungan 10% - 15% x D |  |  | 10% | 453448.5
F | Harga Satuan Pekerjaan (D+E) |  |  |  | 4987933.5
5.1.2.2 | Pemasangan 1 Unit Panel Utama Tegangan Redah (PUTR) per Kubikal |  |  |  |  | 3052709
No | Uraian | Sat. | Koefisien | Harga Satuan (Rp) | Jumlah Harga (Rp)
A | TENAGA KERJA
1 | Pekerja | OH | 3.333 | 100000 | 333300
2 | Tukang Listrik | OH | 5.567 | 145000 | 807215
3 | Kepala tukang | OH | 0.557 | 175000 | 97475
4 | Mandor | OH | 0.186 | 200000 | 37200
JUMLAH HARGA TENAGA KERJA |  |  |  |  | 1275190
B | BAHAN
1 | Panel Utama Tegangan Rendah | unit | 1 | 1500000 | 1500000
JUMLAH HARGA BAHAN |  |  |  |  | 1500000
C | PERALATAN
JUMLAH HARGA ALAT |  |  |  |  | 0
D | Jumlah (A+B+C) |  |  |  | 2775190
E | Biaya Umum dan Keuntungan 10% - 15% x D |  |  | 10% | 277519
F | Harga Satuan Pekerjaan (D+E) |  |  |  | 3052709
5.1.2.3 | Pemasangan 1 Unit Main Distribution Panel (MDP) Floor Standing |  |  |  |  | 5511044
No | Uraian | Sat. | Koefisien | Harga Satuan (Rp) | Jumlah Harga (Rp)
A | TENAGA KERJA
1 | Pekerja | OH | 1.333 | 100000 | 133300
2 | Tukang Listrik | OH | 2.227 | 145000 | 322915
3 | Kepala tukang | OH | 0.223 | 175000 | 39025
4 | Mandor | OH | 0.074 | 200000 | 14800
JUMLAH HARGA TENAGA KERJA |  |  |  |  | 510040
B | BAHAN
1 | MDP Floor Standing | unit | 1 | 4500000 | 4500000
JUMLAH HARGA BAHAN |  |  |  |  | 4500000
C | PERALATAN
JUMLAH HARGA ALAT |  |  |  |  | 0
D | Jumlah (A+B+C) |  |  |  | 5010040
E | Biaya Umum dan Keuntungan 10% - 15% x D |  |  | 10% | 501004
F | Harga Satuan Pekerjaan (D+E) |  |  |  | 5511044
5.1.2.4 | Pemasangan 1 Unit Main Distribution Panel (MDP) Wall Mounted |  |  |  |  | 5880913
No | Uraian | Sat. | Koefisien | Harga Satuan (Rp) | Jumlah Harga (Rp)
A | TENAGA KERJA
1 | Pekerja | OH | 1.167 | 100000 | 116700
2 | Tukang Listrik | OH | 1.948 | 145000 | 282460
3 | Kepala tukang | OH | 0.195 | 175000 | 34125
4 | Mandor | OH | 0.065 | 200000 | 13000
JUMLAH HARGA TENAGA KERJA |  |  |  |  | 446285
B | BAHAN
1 | MDP Wall Mounted | unit | 1 | 4900000 | 4900000
JUMLAH HARGA BAHAN |  |  |  |  | 4900000
C | PERALATAN
JUMLAH HARGA ALAT |  |  |  |  | 0
D | Jumlah (A+B+C) |  |  |  | 5346285
E | Biaya Umum dan Keuntungan 10% - 15% x D |  |  | 10% | 534628.5
F | Harga Satuan Pekerjaan (D+E) |  |  |  | 5880913.5
5.1.2.5 | Pemasangan 1 Unit Sub Distribution Panel (SDP) Floor Standig |  |  |  |  | 4302831
No | Uraian | Sat. | Koefisien | Harga Satuan (Rp) | Jumlah Harga (Rp)
A | TENAGA KERJA
1 | Pekerja | OH | 1.076 | 100000 | 107600
2 | Tukang Listrik | OH | 1.797 | 145000 | 260565
3 | Kepala tukang | OH | 0.18 | 175000 | 31500
4 | Mandor | OH | 0.06 | 200000 | 12000
JUMLAH HARGA TENAGA KERJA |  |  |  |  | 411665
B | BAHAN
1 | SDP Floor Standing | unit | 1 | 3500000 | 3500000
JUMLAH HARGA BAHAN |  |  |  |  | 3500000
C | PERALATAN
JUMLAH HARGA ALAT |  |  |  |  | 0
D | Jumlah (A+B+C) |  |  |  | 3911665
E | Biaya Umum dan Keuntungan 10% - 15% x D |  |  | 10% | 391166.5
F | Harga Satuan Pekerjaan (D+E) |  |  |  | 4302831.5
5.1.2.6 | Pemasangan 1 Unit Sub Distribution Panel (SDP) Wall Maunted |  |  |  |  | 4006777
No | Uraian | Sat. | Koefisien | Harga Satuan (Rp) | Jumlah Harga (Rp)
A | TENAGA KERJA
1 | Pekerja | OH | 0.895 | 100000 | 89500
2 | Tukang Listrik | OH | 1.495 | 145000 | 216775
3 | Kepala tukang | OH | 0.15 | 175000 | 26250
4 | Mandor | OH | 0.05 | 200000 | 10000
JUMLAH HARGA TENAGA KERJA |  |  |  |  | 342525
B | BAHAN
1 | SDP Wall Mounted | unit | 1 | 3300000 | 3300000
JUMLAH HARGA BAHAN |  |  |  |  | 3300000
C | PERALATAN
JUMLAH HARGA ALAT |  |  |  |  | 0
D | Jumlah (A+B+C) |  |  |  | 3642525
E | Biaya Umum dan Keuntungan 10% - 15% x D |  |  | 10% | 364252.5
F | Harga Satuan Pekerjaan (D+E) |  |  |  | 4006777.5
5.1.2.7 | Pemasangan 1 Unit Panel Lantai Wall Mounted (800x 600 x200 mm) |  |  |  |  | 3783609
No | Uraian | Sat. | Koefisien | Harga Satuan (Rp) | Jumlah Harga (Rp)
A | TENAGA KERJA
1 | Pekerja | OH | 0.626 | 100000 | 62600
2 | Tukang Listrik | OH | 1.046 | 145000 | 151670
3 | Kepala tukang | OH | 0.105 | 175000 | 18375
4 | Mandor | OH | 0.035 | 200000 | 7000
JUMLAH HARGA TENAGA KERJA |  |  |  |  | 239645
B | BAHAN
1 | Panel Lantai Wall Mounted 800x600x200 | unit | 1 | 3200000 | 3200000
JUMLAH HARGA BAHAN |  |  |  |  | 3200000
C | PERALATAN
JUMLAH HARGA ALAT |  |  |  |  | 0
D | Jumlah (A+B+C) |  |  |  | 3439645
E | Biaya Umum dan Keuntungan 10% - 15% x D |  |  | 10% | 343964.5
F | Harga Satuan Pekerjaan (D+E) |  |  |  | 3783609.5
5.1.2.8 | Pemasangan 1 Unit Panel Lantai Wall Mounted (600x 400 x200 mm) |  |  |  |  | 3536346
No | Uraian | Sat. | Koefisien | Harga Satuan (Rp) | Jumlah Harga (Rp)
A | TENAGA KERJA
1 | Pekerja | OH | 0.562 | 100000 | 56200
2 | Tukang Listrik | OH | 0.938 | 145000 | 136010
3 | Kepala tukang | OH | 0.094 | 175000 | 16450
4 | Mandor | OH | 0.031 | 200000 | 6200
JUMLAH HARGA TENAGA KERJA |  |  |  |  | 214860
B | BAHAN
1 | Panel Lantai Wall Mounted 600x 400 x200 | unit | 1 | 3000000 | 3000000
JUMLAH HARGA BAHAN |  |  |  |  | 3000000
C | PERALATAN
JUMLAH HARGA ALAT |  |  |  |  | 0
D | Jumlah (A+B+C) |  |  |  | 3214860
E | Biaya Umum dan Keuntungan 10% - 15% x D |  |  | 10% | 321486
F | Harga Satuan Pekerjaan (D+E) |  |  |  | 3536346
5.1.2.9 | Pemasangan 1 Unit Panel kWh Meter |  |  |  |  | 3202831
No | Uraian | Sat. | Koefisien | Harga Satuan (Rp) | Jumlah Harga (Rp)
A | TENAGA KERJA
1 | Pekerja | OH | 1.076 | 100000 | 107600
2 | Tukang Listrik | OH | 1.797 | 145000 | 260565
3 | Kepala tukang | OH | 0.18 | 175000 | 31500
4 | Mandor | OH | 0.06 | 200000 | 12000
JUMLAH HARGA TENAGA KERJA |  |  |  |  | 411665
B | BAHAN
1 | Panel kWh Meter | unit | 1 | 2500000 | 2500000
JUMLAH HARGA BAHAN |  |  |  |  | 2500000
C | PERALATAN
JUMLAH HARGA ALAT |  |  |  |  | 0
D | Jumlah (A+B+C) |  |  |  | 2911665
E | Biaya Umum dan Keuntungan 10% - 15% x D |  |  | 10% | 291166.5
F | Harga Satuan Pekerjaan (D+E) |  |  |  | 3202831.5
5.1.2.10 | Pemasangan 1 Unit Panel Penerang Luar Outdoor |  |  |  |  | 4043479
No | Uraian | Sat. | Koefisien | Harga Satuan (Rp) | Jumlah Harga (Rp)
A | TENAGA KERJA
1 | Pekerja | OH | 0.46 | 100000 | 46000
2 | Tukang Listrik | OH | 0.767 | 145000 | 111215
3 | Kepala tukang | OH | 0.077 | 175000 | 13475
4 | Mandor | OH | 0.026 | 200000 | 5200
JUMLAH HARGA TENAGA KERJA |  |  |  |  | 175890
B | BAHAN
1 | Panel Penerang Luar Outdoor termasuk material batu | unit | 1 | 3500000 | 3500000
JUMLAH HARGA BAHAN |  |  |  |  | 3500000
C | PERALATAN
JUMLAH HARGA ALAT |  |  |  |  | 0
D | Jumlah (A+B+C) |  |  |  | 3675890
E | Biaya Umum dan Keuntungan 10% - 15% x D |  |  | 10% | 367589
F | Harga Satuan Pekerjaan (D+E) |  |  |  | 4043479
catt | Material Batu /aksesoris 3-5% dari harga unit
5.1.2.11 | Pemasangan 1 Unit Panel Kontrol (Pompa Transfer, Pompa Kolam Renang,Water Treatment Plat (WTP), Instalasi Pengelolaan Air Limbah ( IPAL), dan Power Lift) |  |  |  |  | 6286346
No | Uraian | Sat. | Koefisien | Harga Satuan (Rp) | Jumlah Harga (Rp)
A | TENAGA KERJA
1 | Pekerja | OH | 0.562 | 100000 | 56200
2 | Tukang Listrik | OH | 0.938 | 145000 | 136010
3 | Kepala tukang | OH | 0.094 | 175000 | 16450
4 | Mandor | OH | 0.031 | 200000 | 6200
JUMLAH HARGA TENAGA KERJA |  |  |  |  | 214860
B | BAHAN
1 | Panel Kontrol Pompa | unit | 1 | 5500000 | 5500000
JUMLAH HARGA BAHAN |  |  |  |  | 5500000
C | PERALATAN
JUMLAH HARGA ALAT |  |  |  |  | 0
D | Jumlah (A+B+C) |  |  |  | 5714860
E | Biaya Umum dan Keuntungan 10% - 15% x D |  |  | 10% | 571486
F | Harga Satuan Pekerjaan (D+E) |  |  |  | 6286346
catt | Material Batu /aksesoris 3-5% dari harga unit
5.1.2.16 | Pemasangan 1 Unit Panel Power Gondola |  |  |  |  | 6463479
No | Uraian | Sat. | Koefisien | Harga Satuan (Rp) | Jumlah Harga (Rp)
A | TENAGA KERJA
1 | Pekerja | OH | 0.46 | 100000 | 46000
2 | Tukang Listrik | OH | 0.767 | 145000 | 111215
3 | Kepala tukang | OH | 0.077 | 175000 | 13475
4 | Mandor | OH | 0.026 | 200000 | 5200
JUMLAH HARGA TENAGA KERJA |  |  |  |  | 175890
B | BAHAN
1 | Panel Power Gondola termasuk material bantu | unit | 1 | 5700000 | 5700000
JUMLAH HARGA BAHAN |  |  |  |  | 5700000
C | PERALATAN
JUMLAH HARGA ALAT |  |  |  |  | 0
D | Jumlah (A+B+C) |  |  |  | 5875890
E | Biaya Umum dan Keuntungan 10% - 15% x D |  |  | 10% | 587589
F | Harga Satuan Pekerjaan (D+E) |  |  |  | 6463479
catt | Material Batu /aksesoris 3-5% dari harga unit
5.1.2.17 | Pemasangan 1 Unit Panel Power Elektronik |  |  |  |  | 4113609
No | Uraian | Sat. | Koefisien | Harga Satuan (Rp) | Jumlah Harga (Rp)
A | TENAGA KERJA
1 | Pekerja | OH | 0.626 | 100000 | 62600
2 | Tukang Listrik | OH | 1.046 | 145000 | 151670
3 | Kepala tukang | OH | 0.105 | 175000 | 18375
4 | Mandor | OH | 0.035 | 200000 | 7000
JUMLAH HARGA TENAGA KERJA |  |  |  |  | 239645
B | BAHAN
1 | Panel Power Elektronik termasuk material bantu | unit | 1 | 3500000 | 3500000
JUMLAH HARGA BAHAN |  |  |  |  | 3500000
C | PERALATAN
JUMLAH HARGA ALAT |  |  |  |  | 0
D | Jumlah (A+B+C) |  |  |  | 3739645
E | Biaya Umum dan Keuntungan 10% - 15% x D |  |  | 10% | 373964.5
F | Harga Satuan Pekerjaan (D+E) |  |  |  | 4113609.5
catt | Material Batu /aksesoris 3-5% dari harga unit
5.1.2.18 | Pemasangan 1 Unit Panel Power AHU |  |  |  |  | 5880913
No | Uraian | Sat. | Koefisien | Harga Satuan (Rp) | Jumlah Harga (Rp)
A | TENAGA KERJA
1 | Pekerja | OH | 1.167 | 100000 | 116700
2 | Tukang Listrik | OH | 1.948 | 145000 | 282460
3 | Kepala tukang | OH | 0.195 | 175000 | 34125
4 | Mandor | OH | 0.065 | 200000 | 13000
JUMLAH HARGA TENAGA KERJA |  |  |  |  | 446285
B | BAHAN
1 | Panel Power AHU termasuk material bantu | unit | 1 | 4900000 | 4900000
JUMLAH HARGA BAHAN |  |  |  |  | 4900000
C | PERALATAN
JUMLAH HARGA ALAT |  |  |  |  | 0
D | Jumlah (A+B+C) |  |  |  | 5346285
E | Biaya Umum dan Keuntungan 10% - 15% x D |  |  | 10% | 534628.5
F | Harga Satuan Pekerjaan (D+E) |  |  |  | 5880913.5
catt | Material Batu /aksesoris 5-15% dari harga unit
5.1.2.19 | Pemasangan 1 Unit Panel Power AC (VRF/DX System) |  |  |  |  | 2246777
No | Uraian | Sat. | Koefisien | Harga Satuan (Rp) | Jumlah Harga (Rp)
A | TENAGA KERJA
1 | Pekerja | OH | 0.895 | 100000 | 89500
2 | Tukang Listrik | OH | 1.495 | 145000 | 216775
3 | Kepala tukang | OH | 0.15 | 175000 | 26250
4 | Mandor | OH | 0.05 | 200000 | 10000
JUMLAH HARGA TENAGA KERJA |  |  |  |  | 342525
B | BAHAN
1 | Panel Power AC termasuk material bantu | unit | 1 | 1700000 | 1700000
JUMLAH HARGA BAHAN |  |  |  |  | 1700000
C | PERALATAN
JUMLAH HARGA ALAT |  |  |  |  | 0
D | Jumlah (A+B+C) |  |  |  | 2042525
E | Biaya Umum dan Keuntungan 10% - 15% x D |  |  | 10% | 204252.5
F | Harga Satuan Pekerjaan (D+E) |  |  |  | 2246777.5
catt | Material Batu /aksesoris 5-10% dari harga unit
5.1.2.20 | Pemasangan 1 Unit Panel Power Chiller |  |  |  |  | 3208276
No | Uraian | Sat. | Koefisien | Harga Satuan (Rp) | Jumlah Harga (Rp)
A | TENAGA KERJA
1 | Pekerja | OH | 1.612 | 100000 | 161200
2 | Tukang Listrik | OH | 2.692 | 145000 | 390340
3 | Kepala tukang | OH | 0.269 | 175000 | 47075
4 | Mandor | OH | 0.09 | 200000 | 18000
JUMLAH HARGA TENAGA KERJA |  |  |  |  | 616615
B | BAHAN
1 | Panel Power Chiller termasuk material bantu | unit | 1 | 2300000 | 2300000
JUMLAH HARGA BAHAN |  |  |  |  | 2300000
C | PERALATAN
JUMLAH HARGA ALAT |  |  |  |  | 0
D | Jumlah (A+B+C) |  |  |  | 2916615
E | Biaya Umum dan Keuntungan 10% - 15% x D |  |  | 10% | 291661.5
F | Harga Satuan Pekerjaan (D+E) |  |  |  | 3208276.5
catt | Material Batu /aksesoris 5-10% dari harga unit
5.1.2.21 | Pemasangan 1 Unit Panel Kontrol Power Chiller |  |  |  |  | 3163699
No | Uraian | Sat. | Koefisien | Harga Satuan (Rp) | Jumlah Harga (Rp)
A | TENAGA KERJA
1 | Pekerja | OH | 0.983 | 100000 | 98300
2 | Tukang Listrik | OH | 1.642 | 145000 | 238090
3 | Kepala tukang | OH | 0.164 | 175000 | 28700
4 | Mandor | OH | 0.055 | 200000 | 11000
JUMLAH HARGA TENAGA KERJA |  |  |  |  | 376090
B | BAHAN
1 | Panel Kontrol Power Chiller termasuk material bantu | unit | 1 | 2500000 | 2500000
JUMLAH HARGA BAHAN |  |  |  |  | 2500000
C | PERALATAN
JUMLAH HARGA ALAT |  |  |  |  | 0
D | Jumlah (A+B+C) |  |  |  | 2876090
E | Biaya Umum dan Keuntungan 10% - 15% x D |  |  | 10% | 287609
F | Harga Satuan Pekerjaan (D+E) |  |  |  | 3163699
catt | Material Batu /aksesoris 5-10% dari harga unit
5.1.2.22 | Pemasangan 1 Unit Panel Kontrol Pompa Cooling Tower |  |  |  |  | 2608177
No | Uraian | Sat. | Koefisien | Harga Satuan (Rp) | Jumlah Harga (Rp)
A | TENAGA KERJA
1 | Pekerja | OH | 1.231 | 100000 | 123100
2 | Tukang Listrik | OH | 2.056 | 145000 | 298120
3 | Kepala tukang | OH | 0.206 | 175000 | 36050
4 | Mandor | OH | 0.069 | 200000 | 13800
JUMLAH HARGA TENAGA KERJA |  |  |  |  | 471070
B | BAHAN
1 | Panel Kontrol Power Cooling Tower termasuk material bantu | unit | 1 | 1900000 | 1900000
JUMLAH HARGA BAHAN |  |  |  |  | 1900000
C | PERALATAN
JUMLAH HARGA ALAT |  |  |  |  | 0
D | Jumlah (A+B+C) |  |  |  | 2371070
E | Biaya Umum dan Keuntungan 10% - 15% x D |  |  | 10% | 237107
F | Harga Satuan Pekerjaan (D+E) |  |  |  | 2608177
catt | Material Batu /aksesoris 5-10% dari harga unit
5.1.2.23 | Pemasangan 1 Unit Panel Kontrol Fan Presurisasi |  |  |  |  | 2641672
No | Uraian | Sat. | Koefisien | Harga Satuan (Rp) | Jumlah Harga (Rp)
A | TENAGA KERJA
1 | Pekerja | OH | 0.788 | 100000 | 78800
2 | Tukang Listrik | OH | 1.316 | 145000 | 190820
3 | Kepala tukang | OH | 0.132 | 175000 | 23100
4 | Mandor | OH | 0.044 | 200000 | 8800
JUMLAH HARGA TENAGA KERJA |  |  |  |  | 301520
B | BAHAN
1 | Panel Kontrol Fan Presurisasi termasuk material bantu | unit | 1 | 2100000 | 2100000
JUMLAH HARGA BAHAN |  |  |  |  | 2100000
C | PERALATAN
JUMLAH HARGA ALAT |  |  |  |  | 0
D | Jumlah (A+B+C) |  |  |  | 2401520
E | Biaya Umum dan Keuntungan 10% - 15% x D |  |  | 10% | 240152
F | Harga Satuan Pekerjaan (D+E) |  |  |  | 2641672
catt | Material Batu /aksesoris 5-7% dari harga unit
5.1.2.24 | Pemasangan 1 Unit MCB Box |  |  |  |  | 553905
No | Uraian | Sat. | Koefisien | Harga Satuan (Rp) | Jumlah Harga (Rp)
A | TENAGA KERJA
1 | Pekerja | OH | 0.105 | 100000 | 10500
2 | Tukang Listrik | OH | 0.175 | 145000 | 25375
3 | Kepala tukang | OH | 0.017 | 175000 | 2975
4 | Mandor | OH | 0.006 | 200000 | 1200
JUMLAH HARGA TENAGA KERJA |  |  |  |  | 40050
B | BAHAN
1 | MCB Box | unit | 1.03 | 450000 | 463500
JUMLAH HARGA BAHAN |  |  |  |  | 463500
C | PERALATAN
JUMLAH HARGA ALAT |  |  |  |  | 0
D | Jumlah (A+B+C) |  |  |  | 503550
E | Biaya Umum dan Keuntungan 10% - 15% x D |  |  | 10% | 50355
F | Harga Satuan Pekerjaan (D+E) |  |  |  | 553905
catt | Material Batu /aksesoris 5-7% dari harga unit
5.1.3 | Pemasangan Genset
5.1.3.1 | Pemasanga 1 Unit Genset Kap : 75 Kva Silent Type |  |  |  |  | 86115672
No | Uraian | Sat. | Koefisien | Harga Satuan (Rp) | Jumlah Harga (Rp)
A | TENAGA KERJA
1 | Pekerja | OH | 5.25 | 100000 | 525000
2 | Tukang Listrik | OH | 1.75 | 145000 | 253750
3 | Kepala tukang | OH | 0.175 | 175000 | 30625
4 | Mandor | OH | 0.058 | 200000 | 11600
JUMLAH HARGA TENAGA KERJA |  |  |  |  | 820975
B | BAHAN
1 | Genset Kap : 75kVA Silent Type dan aksesoris | unit | 1.03 | 75000000 | 77250000
JUMLAH HARGA BAHAN |  |  |  |  | 77250000
C | PERALATAN
1 | Sewa Tripot | hari | 2 | 108000 | 216000
JUMLAH HARGA ALAT |  |  |  |  | 216000
D | Jumlah (A+B+C) |  |  |  | 78286975
E | Biaya Umum dan Keuntungan 10% - 15% x D |  |  | 10% | 7828697.5
F | Harga Satuan Pekerjaan (D+E) |  |  |  | 86115672.5
catt
Upah tenaga untuk pemasagan genset berjarak lebih kurang 25 m dari power house, yang mencakup :
- Pengaturan posisi genset di ruang genset
- pemasangan knalpot
- pemasangan ducting udara pembuangan panas dasi radiator
- pemasangan fastener / angkur ke lantai
5.1.3.2 | Pemasanga 1 Unit Genset Kap : 100 Kva Silent Type |  |  |  |  | 90936422
No | Uraian | Sat. | Koefisien | Harga Satuan (Rp) | Jumlah Harga (Rp)
A | TENAGA KERJA
1 | Pekerja | OH | 7.875 | 100000 | 787500
2 | Tukang Listrik | OH | 1.75 | 145000 | 253750
3 | Kepala tukang | OH | 0.175 | 175000 | 30625
4 | Mandor | OH | 0.058 | 200000 | 11600
JUMLAH HARGA TENAGA KERJA |  |  |  |  | 1083475
B | BAHAN
1 | Genset Kap : 100 kVA Silent Type dan aksesoris | unit | 1.03 | 79000000 | 81370000
JUMLAH HARGA BAHAN |  |  |  |  | 81370000
C | PERALATAN
1 | Sewa Tripot | hari | 2 | 108000 | 216000
JUMLAH HARGA ALAT |  |  |  |  | 216000
D | Jumlah (A+B+C) |  |  |  | 82669475
E | Biaya Umum dan Keuntungan 10% - 15% x D |  |  | 10% | 8266947.5
F | Harga Satuan Pekerjaan (D+E) |  |  |  | 90936422.5
5.1.3.3 | Pemasangan 1 Unit Genset Kap : 350 kVA Silent Type |  |  |  |  | 672593707
No | Uraian | Sat. | Koefisien | Harga Satuan (Rp) | Jumlah Harga (Rp)
A | TENAGA KERJA
1 | Pekerja | OH | 11.25 | 100000 | 1125000
2 | Tukang Listrik | OH | 2.25 | 145000 | 326250
3 | Kepala tukang | OH | 0.225 | 175000 | 39375
4 | Mandor | OH | 0.075 | 200000 | 15000
JUMLAH HARGA TENAGA KERJA |  |  |  |  | 1505625
B | BAHAN
1 | Genset Kap : 350 kVA Silent Type dan aksesoris | unit | 1.04 | 560000000 | 582400000 | 350 kVA
JUMLAH HARGA BAHAN |  |  |  |  | 582400000
C | PERALATAN
1 | Crane | hari | 8 | 3442900 | 27543200
JUMLAH HARGA ALAT |  |  |  |  | 27543200
D | Jumlah (A+B+C) |  |  |  | 611448825
E | Biaya Umum dan Keuntungan 10% - 15% x D |  |  | 10% | 61144882.5
F | Harga Satuan Pekerjaan (D+E) |  |  |  | 672593707.5
5.1.3.4 | Pemasanga 1 Unit UPS KVA/3P Type Online Back Up Battery 15 menit |  |  |  |  | 20681677
No | Uraian | Sat. | Koefisien | Harga Satuan (Rp) | Jumlah Harga (Rp)
A | TENAGA KERJA
1 | Pekerja | OH | 0.5 | 100000 | 50000
2 | Tukang Listrik | OH | 1.25 | 145000 | 181250
3 | Kepala tukang | OH | 0.125 | 175000 | 21875
4 | Mandor | OH | 0.042 | 200000 | 8400
JUMLAH HARGA TENAGA KERJA |  |  |  |  | 261525
B | BAHAN
1 | UPS 5 KVA | unit | 1.03 | 18000000 | 18540000
JUMLAH HARGA BAHAN |  |  |  |  | 18540000
C | PERALATAN
JUMLAH HARGA ALAT |  |  |  |  | 0
D | Jumlah (A+B+C) |  |  |  | 18801525
E | Biaya Umum dan Keuntungan 10% - 15% x D |  |  | 10% | 1880152.5
F | Harga Satuan Pekerjaan (D+E) |  |  |  | 20681677.5
5.1.3.5 | Pemasanga 1 Unit Tangki Solar Harian 200 Liter |  |  |  |  | 30757677
No | Uraian | Sat. | Koefisien | Harga Satuan (Rp) | Jumlah Harga (Rp)
A | TENAGA KERJA
1 | Pekerja | OH | 2.5 | 100000 | 250000
2 | Tukang Listrik | OH | 1.25 | 145000 | 181250
3 | Kepala tukang | OH | 0.125 | 175000 | 21875
4 | Mandor | OH | 0.042 | 200000 | 8400
JUMLAH HARGA TENAGA KERJA |  |  |  |  | 461525
B | BAHAN
1 | Tangki Solar Harian 200 liter | unit | 1.1 | 25000000 | 27500000
JUMLAH HARGA BAHAN |  |  |  |  | 27500000
C | PERALATAN
JUMLAH HARGA ALAT |  |  |  |  | 0
D | Jumlah (A+B+C) |  |  |  | 27961525
E | Biaya Umum dan Keuntungan 10% - 15% x D |  |  | 10% | 2796152.5
F | Harga Satuan Pekerjaan (D+E) |  |  |  | 30757677.5
5.1.3.6 | Pemasanga 1 Unit Tangki Solar (Hand Pump Solar + Aksesories) |  |  |  |  | 2084725 | sebelumnya belum ada item ini
No | Uraian | Sat. | Koefisien | Harga Satuan (Rp) | Jumlah Harga (Rp)
A | TENAGA KERJA
1 | Pekerja | OH | 0.094 | 100000 | 9400
2 | Tukang Listrik | OH | 0.094 | 145000 | 13630
3 | Kepala tukang | OH | 0.009 | 175000 | 1575
4 | Mandor | OH | 0.003 | 200000 | 600
JUMLAH HARGA TENAGA KERJA |  |  |  |  | 25205
B | BAHAN
1 | Hand Pump Solar dan aksesoris | unit | 1.1 | 1700000 | 1870000
JUMLAH HARGA BAHAN |  |  |  |  | 1870000
C | PERALATAN
JUMLAH HARGA ALAT |  |  |  |  | 0
D | Jumlah (A+B+C) |  |  |  | 1895205
E | Biaya Umum dan Keuntungan 10% - 15% x D |  |  | 10% | 189520.5
F | Harga Satuan Pekerjaan (D+E) |  |  |  | 2084725.5
5.1.4 | Pemasangan Trafo
5.1.4.1 | Pemasanga 1 Unit Trafo Kap : 400 kVA : Synthetic Oil Ester (Termasuk Terminasi Instalasi Trafo) |  |  |  |  | 158401754
No | Uraian | Sat. | Koefisien | Harga Satuan (Rp) | Jumlah Harga (Rp)
A | TENAGA KERJA
1 | Pekerja | OH | 2.626 | 100000 | 262600
2 | Tukang Listrik | OH | 4.386 | 145000 | 635970
3 | Kepala tukang | OH | 0.439 | 175000 | 76825
4 | Mandor | OH | 0.131 | 200000 | 26200
JUMLAH HARGA TENAGA KERJA |  |  |  |  | 1001595
B | BAHAN
1 | Trafo Kap : 400 kVA : Synthetic Oil Ester | unit | 1.1 | 130000000 | 143000000
JUMLAH HARGA BAHAN |  |  |  |  | 143000000
C | PERALATAN
JUMLAH HARGA ALAT |  |  |  |  | 0
D | Jumlah (A+B+C) |  |  |  | 144001595
E | Biaya Umum dan Keuntungan 10% - 15% x D |  |  | 10% | 14400159.5
F | Harga Satuan Pekerjaan (D+E) |  |  |  | 158401754.5
5.1.5 | Pemasangan Saklar dan Stop Kontak
5.1.5.1 | Pemasanga 1 Unit Saklar Tunggal |  |  |  |  | 42146
No | Uraian | Sat. | Koefisien | Harga Satuan (Rp) | Jumlah Harga (Rp)
A | TENAGA KERJA
1 | Pekerja | OH | 0.031 | 100000 | 3100
2 | Tukang Listrik | OH | 0.052 | 145000 | 7540
3 | Kepala tukang | OH | 0.005 | 175000 | 875
4 | Mandor | OH | 0.002 | 200000 | 400
JUMLAH HARGA TENAGA KERJA |  |  |  |  | 11915
B | BAHAN
1 | Saklar Tunggal | buah | 1.1 | 24000 | 26400
JUMLAH HARGA BAHAN |  |  |  |  | 26400
C | PERALATAN
JUMLAH HARGA ALAT |  |  |  |  | 0
D | Jumlah (A+B+C) |  |  |  | 38315
E | Biaya Umum dan Keuntungan 10% - 15% x D |  |  | 10% | 3831.5
F | Harga Satuan Pekerjaan (D+E) |  |  |  | 42146.5
5.1.5.2 | Pemasanga 1 Unit Saklar Ganda |  |  |  |  | 53036
No | Uraian | Sat. | Koefisien | Harga Satuan (Rp) | Jumlah Harga (Rp)
A | TENAGA KERJA
1 | Pekerja | OH | 0.031 | 100000 | 3100
2 | Tukang Listrik | OH | 0.052 | 145000 | 7540
3 | Kepala tukang | OH | 0.005 | 175000 | 875
4 | Mandor | OH | 0.002 | 200000 | 400
JUMLAH HARGA TENAGA KERJA |  |  |  |  | 11915
B | BAHAN
1 | Saklar Ganda | buah | 1.1 | 33000 | 36300
JUMLAH HARGA BAHAN |  |  |  |  | 36300
C | PERALATAN
JUMLAH HARGA ALAT |  |  |  |  | 0
D | Jumlah (A+B+C) |  |  |  | 48215
E | Biaya Umum dan Keuntungan 10% - 15% x D |  |  | 10% | 4821.5
F | Harga Satuan Pekerjaan (D+E) |  |  |  | 53036.5
5.1.5.3 | Pemasanga 1 Unit Saklar Triple |  |  |  |  | 105066
No | Uraian | Sat. | Koefisien | Harga Satuan (Rp) | Jumlah Harga (Rp)
A | TENAGA KERJA
1 | Pekerja | OH | 0.031 | 100000 | 3100
2 | Tukang Listrik | OH | 0.052 | 145000 | 7540
3 | Kepala tukang | OH | 0.005 | 175000 | 875
4 | Mandor | OH | 0.002 | 200000 | 400
JUMLAH HARGA TENAGA KERJA |  |  |  |  | 11915
B | BAHAN
1 | Saklar Triple | buah | 1.1 | 76000 | 83600
JUMLAH HARGA BAHAN |  |  |  |  | 83600
C | PERALATAN
JUMLAH HARGA ALAT |  |  |  |  | 0
D | Jumlah (A+B+C) |  |  |  | 95515
E | Biaya Umum dan Keuntungan 10% - 15% x D |  |  | 10% | 9551.5
F | Harga Satuan Pekerjaan (D+E) |  |  |  | 105066.5
5.1.5.4 | Pemasanga 1 Unit Grid Switch 2 x 2 |  |  |  |  | 161628
No | Uraian | Sat. | Koefisien | Harga Satuan (Rp) | Jumlah Harga (Rp)
A | TENAGA KERJA
1 | Pekerja | OH | 0.074 | 100000 | 7400
2 | Tukang Listrik | OH | 0.123 | 145000 | 17835
3 | Kepala tukang | OH | 0.012 | 175000 | 2100
4 | Mandor | OH | 0.004 | 200000 | 800
JUMLAH HARGA TENAGA KERJA |  |  |  |  | 28135
B | BAHAN
1 | Grid Switch | buah | 1.1 | 108000 | 118800
JUMLAH HARGA BAHAN |  |  |  |  | 118800
C | PERALATAN
JUMLAH HARGA ALAT |  |  |  |  | 0
D | Jumlah (A+B+C) |  |  |  | 146935
E | Biaya Umum dan Keuntungan 10% - 15% x D |  |  | 10% | 14693.5
F | Harga Satuan Pekerjaan (D+E) |  |  |  | 161628.5
5.1.5.5 | Pemasanga 1 Unit Grid Switch 2 x 12 dan 14 |  |  |  |  | 191768
No | Uraian | Sat. | Koefisien | Harga Satuan (Rp) | Jumlah Harga (Rp)
A | TENAGA KERJA
1 | Pekerja | OH | 0.145 | 100000 | 14500
2 | Tukang Listrik | OH | 0.243 | 145000 | 35235
3 | Kepala tukang | OH | 0.024 | 175000 | 4200
4 | Mandor | OH | 0.008 | 200000 | 1600
JUMLAH HARGA TENAGA KERJA |  |  |  |  | 55535
B | BAHAN
1 | Grid Switch | buah | 1.1 | 108000 | 118800
JUMLAH HARGA BAHAN |  |  |  |  | 118800
C | PERALATAN
JUMLAH HARGA ALAT |  |  |  |  | 0
D | Jumlah (A+B+C) |  |  |  | 174335
E | Biaya Umum dan Keuntungan 10% - 15% x D |  |  | 10% | 17433.5
F | Harga Satuan Pekerjaan (D+E) |  |  |  | 191768.5
5.1.5.7 | Pemasanga 1 Unit Grid Switch 2 x 24 |  |  |  |  | 222909
No | Uraian | Sat. | Koefisien | Harga Satuan (Rp) | Jumlah Harga (Rp)
A | TENAGA KERJA
1 | Pekerja | OH | 0.219 | 100000 | 21900
2 | Tukang Listrik | OH | 0.366 | 145000 | 53070
3 | Kepala tukang | OH | 0.037 | 175000 | 6475
4 | Mandor | OH | 0.012 | 200000 | 2400
JUMLAH HARGA TENAGA KERJA |  |  |  |  | 83845
B | BAHAN
1 | Grid Switch | buah | 1.1 | 108000 | 118800
JUMLAH HARGA BAHAN |  |  |  |  | 118800
C | PERALATAN
JUMLAH HARGA ALAT |  |  |  |  | 0
D | Jumlah (A+B+C) |  |  |  | 202645
E | Biaya Umum dan Keuntungan 10% - 15% x D |  |  | 10% | 20264.5
F | Harga Satuan Pekerjaan (D+E) |  |  |  | 222909.5
5.1.5.8 | Pemasanga 1 Unit Grid Switch 4 x 2 Gang |  |  |  |  | 278888
No | Uraian | Sat. | Koefisien | Harga Satuan (Rp) | Jumlah Harga (Rp)
A | TENAGA KERJA
1 | Pekerja | OH | 0.145 | 100000 | 14500
2 | Tukang Listrik | OH | 0.243 | 145000 | 35235
3 | Kepala tukang | OH | 0.024 | 175000 | 4200
4 | Mandor | OH | 0.008 | 200000 | 1600
JUMLAH HARGA TENAGA KERJA |  |  |  |  | 55535
B | BAHAN
1 | Grid Switch 4 x 2 Gang | buah | 1.1 | 180000 | 198000
JUMLAH HARGA BAHAN |  |  |  |  | 198000
C | PERALATAN
JUMLAH HARGA ALAT |  |  |  |  | 0
D | Jumlah (A+B+C) |  |  |  | 253535
E | Biaya Umum dan Keuntungan 10% - 15% x D |  |  | 10% | 25353.5
F | Harga Satuan Pekerjaan (D+E) |  |  |  | 278888.5
5.1.5.9 | Pemasanga 1 Unit Stop Kontak (1 P, 10 A, 200 W+ cover,hand Dryer 1 Ph. 1000 w) |  |  |  |  | 95568
No | Uraian | Sat. | Koefisien | Harga Satuan (Rp) | Jumlah Harga (Rp)
A | TENAGA KERJA
1 | Pekerja | OH | 0.026 | 100000 | 2600
2 | Tukang Listrik | OH | 0.044 | 145000 | 6380
3 | Kepala tukang | OH | 0.004 | 175000 | 700
4 | Mandor | OH | 0.001 | 200000 | 200
JUMLAH HARGA TENAGA KERJA |  |  |  |  | 9880
B | BAHAN
1 | Stop Kontak | buah | 1.1 | 70000 | 77000
JUMLAH HARGA BAHAN |  |  |  |  | 77000
C | PERALATAN
JUMLAH HARGA ALAT |  |  |  |  | 0
D | Jumlah (A+B+C) |  |  |  | 86880
E | Biaya Umum dan Keuntungan 10% - 15% x D |  |  | 10% | 8688
F | Harga Satuan Pekerjaan (D+E) |  |  |  | 95568
5.1.5.12 | Pemasanga 1 Unit Stop Kontak AC |  |  |  |  | 98142
No | Uraian | Sat. | Koefisien | Harga Satuan (Rp) | Jumlah Harga (Rp)
A | TENAGA KERJA
1 | Pekerja | OH | 0.038 | 100000 | 3800
2 | Tukang Listrik | OH | 0.064 | 145000 | 9280
3 | Kepala tukang | OH | 0.006 | 175000 | 1050
4 | Mandor | OH | 0.002 | 200000 | 400
JUMLAH HARGA TENAGA KERJA |  |  |  |  | 14530
B | BAHAN
1 | Stop Kontak AC | buah | 1.1 | 67900 | 74690
JUMLAH HARGA BAHAN |  |  |  |  | 74690
C | PERALATAN
JUMLAH HARGA ALAT |  |  |  |  | 0
D | Jumlah (A+B+C) |  |  |  | 89220
E | Biaya Umum dan Keuntungan 10% - 15% x D |  |  | 10% | 8922
F | Harga Satuan Pekerjaan (D+E) |  |  |  | 98142
5.1.5.13 | Pemasanga 1 titik Instalasi Stop Kontak |  |  |  |  | 502700
No | Uraian | Sat. | Koefisien | Harga Satuan (Rp) | Jumlah Harga (Rp)
A | TENAGA KERJA
1 | Pekerja | OH | 0.205 | 100000 | 20500
2 | Tukang Listrik | OH | 0.342 | 145000 | 49590
3 | Kepala tukang | OH | 0.034 | 175000 | 5950
4 | Mandor | OH | 0.011 | 200000 | 2200
JUMLAH HARGA TENAGA KERJA |  |  |  |  | 78240
B | BAHAN
1 | Kabel NYM 3 x 2,5 mm² | m | 14.3 | 21300 | 304590
2 | Conduit HI 20 mm | m | 14.3 | 4000 | 57200
3 | T Dus | buah | 1 | 4000 | 4000
4 | Socket Conduit 20 mm | buah | 8 | 700 | 5600
5 | Klem 20 mm | buah | 8 | 298 | 2384
6 | Fischer S6 + Sekrup | buah | 12 | 21.5 | 258
7 | Elbow | buah | 4 | 550 | 2200
8 | Isolasi | m | 0.5 | 416 | 208
9 | Lasdop | buah | 4 | 580 | 2320
JUMLAH HARGA BAHAN |  |  |  |  | 378760
C | PERALATAN
JUMLAH HARGA ALAT |  |  |  |  | 0
D | Jumlah (A+B+C) |  |  |  | 457000
E | Biaya Umum dan Keuntungan 10% - 15% x D |  |  | 10% | 45700
F | Harga Satuan Pekerjaan (D+E) |  |  |  | 502700
5.1.5.14 | Pemasanga 1 titik Instalasi Stop Kontak (Kabel LSOH) |  |  |  |  | 502700
No | Uraian | Sat. | Koefisien | Harga Satuan (Rp) | Jumlah Harga (Rp)
A | TENAGA KERJA
1 | Pekerja | OH | 0.205 | 100000 | 20500
2 | Tukang Listrik | OH | 0.342 | 145000 | 49590
3 | Kepala tukang | OH | 0.034 | 175000 | 5950
4 | Mandor | OH | 0.011 | 200000 | 2200
JUMLAH HARGA TENAGA KERJA |  |  |  |  | 78240
B | BAHAN
1 | Kabel NYM 3 x 2,5 mm2 (LSOH) | m | 14.3 | 21300 | 304590
2 | Conduit HI 20 mm | m | 14.3 | 4000 | 57200
3 | T Dus | buah | 1 | 4000 | 4000
4 | Socket Conduit 20 mm | buah | 8 | 700 | 5600
5 | Klem 20 mm | buah | 8 | 298 | 2384
6 | Fischer S6 + Sekrup | buah | 12 | 21.5 | 258
7 | Elbow | buah | 4 | 550 | 2200
8 | Isolasi | m | 0.5 | 416 | 208
9 | Lasdop | buah | 4 | 580 | 2320
JUMLAH HARGA BAHAN |  |  |  |  | 378760
C | PERALATAN
JUMLAH HARGA ALAT |  |  |  |  | 0
D | Jumlah (A+B+C) |  |  |  | 457000
E | Biaya Umum dan Keuntungan 10% - 15% x D |  |  | 10% | 45700
F | Harga Satuan Pekerjaan (D+E) |  |  |  | 502700
5.1.6 | Pemasangan kWh meter token
5.1.6.1 | Pemasangan 1 unit kWh Meter Token 1 Phase |  |  |  |  | 696201
No | Uraian | Sat. | Koefisien | Harga Satuan (Rp) | Jumlah Harga (Rp)
A | TENAGA KERJA
1 | Pekerja | OH | 0.217 | 100000 | 21700
2 | Tukang Listrik | OH | 0.362 | 145000 | 52490
3 | Kepala tukang | OH | 0.036 | 175000 | 6300
4 | Mandor | OH | 0.012 | 200000 | 2400
JUMLAH HARGA TENAGA KERJA |  |  |  |  | 82890
B | BAHAN
1 | kWh meter token 1 phase | unit | 1.03 | 534000 | 550020
JUMLAH HARGA BAHAN |  |  |  |  | 550020
C | PERALATAN
JUMLAH HARGA ALAT |  |  |  |  | 0
D | Jumlah (A+B+C) |  |  |  | 632910
E | Biaya Umum dan Keuntungan 10% - 15% x D |  |  | 10% | 63291
F | Harga Satuan Pekerjaan (D+E) |  |  |  | 696201
5.1.6.2 | Pemasangan 1 unit kWh Meter Token 3 Phase |  |  |  |  | 3705234
No | Uraian | Sat. | Koefisien | Harga Satuan (Rp) | Jumlah Harga (Rp)
A | TENAGA KERJA
1 | Pekerja | OH | 0.324 | 100000 | 32400
2 | Tukang Listrik | OH | 0.541 | 145000 | 78445
3 | Kepala tukang | OH | 0.054 | 175000 | 9450
4 | Mandor | OH | 0.018 | 200000 | 3600
JUMLAH HARGA TENAGA KERJA |  |  |  |  | 123895
B | BAHAN
1 | kWh meter token 3 phase | unit | 1.03 | 3150000 | 3244500
JUMLAH HARGA BAHAN |  |  |  |  | 3244500
C | PERALATAN
JUMLAH HARGA ALAT |  |  |  |  | 0
D | Jumlah (A+B+C) |  |  |  | 3368395
E | Biaya Umum dan Keuntungan 10% - 15% x D |  |  | 10% | 336839.5
F | Harga Satuan Pekerjaan (D+E) |  |  |  | 3705234.5
5.1.6.3 | Pemasangan 1 unit Softwer Sistem Offile / online untuk kWh Meter Swakelola Prabayar |  |  |  |  | 2577454
No | Uraian | Sat. | Koefisien | Harga Satuan (Rp) | Jumlah Harga (Rp)
A | TENAGA KERJA
1 | Pekerja | OH | 0.636 | 100000 | 63600
2 | Tukang Listrik | OH | 1.062 | 145000 | 153990
3 | Kepala tukang | OH | 0.106 | 175000 | 18550
4 | Mandor | OH | 0.035 | 200000 | 7000
JUMLAH HARGA TENAGA KERJA |  |  |  |  | 243140
B | BAHAN
1 | Software sistem kwh meter swakelola prabayar | buah | 1.05 | 2000000 | 2100000
JUMLAH HARGA BAHAN |  |  |  |  | 2100000
C | PERALATAN
JUMLAH HARGA ALAT |  |  |  |  | 0
D | Jumlah (A+B+C) |  |  |  | 2343140
E | Biaya Umum dan Keuntungan 10% - 15% x D |  |  | 10% | 234314
F | Harga Satuan Pekerjaan (D+E) |  |  |  | 2577454
5.1.6.4 | Pemasangan 1 Unit PC Server termasuk OS Windows Server, monitor, keyboard dan Mouse |  |  |  |  | 39421954
No | Uraian | Sat. | Koefisien | Harga Satuan (Rp) | Jumlah Harga (Rp)
A | TENAGA KERJA
1 | Pekerja | OH | 0.636 | 100000 | 63600
2 | Tukang Listrik | OH | 1.062 | 145000 | 153990
3 | Kepala tukang | OH | 0.106 | 175000 | 18550
4 | Mandor | OH | 0.035 | 200000 | 7000
JUMLAH HARGA TENAGA KERJA |  |  |  |  | 243140
B | BAHAN
1 | PC Server | buah | 1.05 | 33900000 | 35595000
JUMLAH HARGA BAHAN |  |  |  |  | 35595000
C | PERALATAN
JUMLAH HARGA ALAT |  |  |  |  | 0
D | Jumlah (A+B+C) |  |  |  | 35838140
E | Biaya Umum dan Keuntungan 10% - 15% x D |  |  | 10% | 3583814
F | Harga Satuan Pekerjaan (D+E) |  |  |  | 39421954
5.1.7 | Pemasangan Panel Solar
5.1.8 | Pemasangan sistem Pembumian
5.1.8.1 | Pemasangan 1 set pembumian sistem elektrikal dengan batang tembaga dia.5/8" |  |  |  |  | 14885706
No | Uraian | Sat. | Koefisien | Harga Satuan (Rp) | Jumlah Harga (Rp)
A | TENAGA KERJA
1 | Pekerja | OH | 4 | 100000 | 400000
2 | Tukang Listrik | OH | 2 | 145000 | 290000
3 | Kepala tukang | OH | 0.2 | 175000 | 35000
4 | Mandor | OH | 0.067 | 200000 | 13400
JUMLAH HARGA TENAGA KERJA |  |  |  |  | 738400
B | BAHAN
1 | Bak Kontrol Pemeriksaan dari Batu Bata 45 x 45 x 45 cm + Tutup Beton 45 x 45 x 10 cm | buah | 1 | 829900 | 829900
2 | Terminal Busbar 300 x 50 x 5 mm | buah | 1 | 135000 | 135000
3 | Batang Tembaga Pembumian Dia.5/8” (kedalaman min. 12 m) | batang | 6 | 1135000 | 6810000
4 | Pantek (kedalaman min. 12 m) | lot | 1 | 245000 | 245000
5 | Kabel BC 95 mm2 | m | 26.4 | 145000 | 3828000
6 | Kabel Skun 95 mm2 | m | 4.4 | 26400 | 116160
7 | Rod Coupling | buah | 6 | 130000 | 780000
8 | Material Bantu | loat | 1 | 50000 | 50000
JUMLAH HARGA BAHAN |  |  |  |  | 12794060
C | PERALATAN
JUMLAH HARGA ALAT |  |  |  |  | 0
D | Jumlah (A+B+C) |  |  |  | 13532460
E | Biaya Umum dan Keuntungan 10% - 15% x D |  |  | 10% | 1353246
F | Harga Satuan Pekerjaan (D+E) |  |  |  | 14885706
5.1.8.2 | Pemasangan 1 set pembumian sistem elektrikal dengan batang tembaga dia.3/4" |  |  |  |  | 18390306
No | Uraian | Sat. | Koefisien | Harga Satuan (Rp) | Jumlah Harga (Rp)
A | TENAGA KERJA
1 | Pekerja | OH | 4 | 100000 | 400000
2 | Tukang Listrik | OH | 2 | 145000 | 290000
3 | Kepala tukang | OH | 0.2 | 175000 | 35000
4 | Mandor | OH | 0.067 | 200000 | 13400
JUMLAH HARGA TENAGA KERJA |  |  |  |  | 738400
B | BAHAN
1 | Bak Kontrol Pemeriksaan dari Batu Bata 45 x 45 x 45 cm + Tutup Beton 45 x 45 x 10 cm | buah | 1 | 829900 | 829900
2 | Terminal Busbar 300 x 50 x 5 mm | buah | 1 | 135000 | 135000
3 | Batang Tembaga Pembumian Dia.3/4” (kedalaman min. 12 m) | batang | 6 | 1666000 | 9996000
4 | Pantek (kedalaman min. 12 m) | lot | 1 | 245000 | 245000
5 | Kabel BC 95 mm2 | m | 26.4 | 145000 | 3828000
6 | Kabel Skun 95 mm2 | m | 4.4 | 26400 | 116160
7 | Rod Coupling | buah | 6 | 130000 | 780000
8 | Material Bantu | loat | 1 | 50000 | 50000
JUMLAH HARGA BAHAN |  |  |  |  | 15980060
C | PERALATAN
JUMLAH HARGA ALAT |  |  |  |  | 0
D | Jumlah (A+B+C) |  |  |  | 16718460
E | Biaya Umum dan Keuntungan 10% - 15% x D |  |  | 10% | 1671846
F | Harga Satuan Pekerjaan (D+E) |  |  |  | 18390306
5.2 | PEKERJAAN SISTEM PROTEKSI PETIR
5.2.1 | Pemasangan 1 unit Air Terminal @1.000 mm |  |  |  |  | 2057341
No | Uraian | Sat. | Koefisien | Harga Satuan (Rp) | Jumlah Harga (Rp)
A | TENAGA KERJA
1 | Pekerja | OH | 0.19 | 100000 | 19000
2 | Tukang Listrik | OH | 0.318 | 145000 | 46110
3 | Kepala tukang | OH | 0.032 | 175000 | 5600
4 | Mandor | OH | 0.011 | 200000 | 2200
JUMLAH HARGA TENAGA KERJA |  |  |  |  | 72910
B | BAHAN
1 | Air Terminal | unit | 1.1 | 1634000 | 1797400
JUMLAH HARGA BAHAN |  |  |  |  | 1797400
C | PERALATAN
JUMLAH HARGA ALAT |  |  |  |  | 0
D | Jumlah (A+B+C) |  |  |  | 1870310
E | Biaya Umum dan Keuntungan 10% - 15% x D |  |  | 10% | 187031
F | Harga Satuan Pekerjaan (D+E) |  |  |  | 2057341
5.2.2 | Pemasangan 1 unit Base Air Terminal |  |  |  |  | 791197
No | Uraian | Sat. | Koefisien | Harga Satuan (Rp) | Jumlah Harga (Rp)
A | TENAGA KERJA
1 | Pekerja | OH | 0.19 | 100000 | 19000
2 | Tukang Listrik | OH | 0.318 | 145000 | 46110
3 | Kepala tukang | OH | 0.032 | 175000 | 5600
4 | Mandor | OH | 0.011 | 200000 | 2200
JUMLAH HARGA TENAGA KERJA |  |  |  |  | 72910
B | BAHAN
1 | Base Air Terminal | unit | 1.1 | 587600 | 646360
JUMLAH HARGA BAHAN |  |  |  |  | 646360
C | PERALATAN
JUMLAH HARGA ALAT |  |  |  |  | 0
D | Jumlah (A+B+C) |  |  |  | 719270
E | Biaya Umum dan Keuntungan 10% - 15% x D |  |  | 10% | 71927
F | Harga Satuan Pekerjaan (D+E) |  |  |  | 791197
5.2.3 | Pemasangan 1 Unit DC Clip Non Metalic Clamp |  |  |  |  | 96536
No | Uraian | Sat. | Koefisien | Harga Satuan (Rp) | Jumlah Harga (Rp)
A | TENAGA KERJA
1 | Pekerja | OH | 0.19 | 100000 | 19000
2 | Tukang Listrik | OH | 0.318 | 145000 | 46110
3 | Kepala tukang | OH | 0.032 | 175000 | 5600
4 | Mandor | OH | 0.011 | 200000 | 2200
JUMLAH HARGA TENAGA KERJA |  |  |  |  | 72910
B | BAHAN
1 | DC Clip Non Metalic Clamp | unit | 1.1 | 13500 | 14850
JUMLAH HARGA BAHAN |  |  |  |  | 14850
C | PERALATAN
JUMLAH HARGA ALAT |  |  |  |  | 0
D | Jumlah (A+B+C) |  |  |  | 87760
E | Biaya Umum dan Keuntungan 10% - 15% x D |  |  | 10% | 8776
F | Harga Satuan Pekerjaan (D+E) |  |  |  | 96536
5.2.4 | Pemasangan 1 UnitSquare Tape Clamp |  |  |  |  | 114532
No | Uraian | Sat. | Koefisien | Harga Satuan (Rp) | Jumlah Harga (Rp)
A | TENAGA KERJA
1 | Pekerja | OH | 0.114 | 100000 | 11400
2 | Tukang Listrik | OH | 0.191 | 145000 | 27695
3 | Kepala tukang | OH | 0.019 | 175000 | 3325
4 | Mandor | OH | 0.006 | 200000 | 1200
JUMLAH HARGA TENAGA KERJA |  |  |  |  | 43620
B | BAHAN
1 | Square Tape Clamp | unit | 1.1 | 55000 | 60500
JUMLAH HARGA BAHAN |  |  |  |  | 60500
C | PERALATAN
JUMLAH HARGA ALAT |  |  |  |  | 0
D | Jumlah (A+B+C) |  |  |  | 104120
E | Biaya Umum dan Keuntungan 10% - 15% x D |  |  | 10% | 10412
F | Harga Satuan Pekerjaan (D+E) |  |  |  | 114532
5.2.5 | Pemasangan 1 Unit Bimetallic Connector |  |  |  |  | 90332
No | Uraian | Sat. | Koefisien | Harga Satuan (Rp) | Jumlah Harga (Rp)
A | TENAGA KERJA
1 | Pekerja | OH | 0.114 | 100000 | 11400
2 | Tukang Listrik | OH | 0.191 | 145000 | 27695
3 | Kepala tukang | OH | 0.019 | 175000 | 3325
4 | Mandor | OH | 0.006 | 200000 | 1200
JUMLAH HARGA TENAGA KERJA |  |  |  |  | 43620
B | BAHAN
1 | Bimetallic Connector | unit | 1.1 | 35000 | 38500
JUMLAH HARGA BAHAN |  |  |  |  | 38500
C | PERALATAN
JUMLAH HARGA ALAT |  |  |  |  | 0
D | Jumlah (A+B+C) |  |  |  | 82120
E | Biaya Umum dan Keuntungan 10% - 15% x D |  |  | 10% | 8212
F | Harga Satuan Pekerjaan (D+E) |  |  |  | 90332
5.2.6 | Pemasangan 1 Unit Grounding Test Box |  |  |  |  | 675521
No | Uraian | Sat. | Koefisien | Harga Satuan (Rp) | Jumlah Harga (Rp)
A | TENAGA KERJA
1 | Pekerja | OH | 0.19 | 100000 | 19000
2 | Tukang Listrik | OH | 0.318 | 145000 | 46110
3 | Kepala tukang | OH | 0.032 | 175000 | 5600
4 | Mandor | OH | 0.011 | 200000 | 2200
JUMLAH HARGA TENAGA KERJA |  |  |  |  | 72910
B | BAHAN
1 | Grounding Test Box | unit | 1.1 | 492000 | 541200
JUMLAH HARGA BAHAN |  |  |  |  | 541200
C | PERALATAN
JUMLAH HARGA ALAT |  |  |  |  | 0
D | Jumlah (A+B+C) |  |  |  | 614110
E | Biaya Umum dan Keuntungan 10% - 15% x D |  |  | 10% | 61411
F | Harga Satuan Pekerjaan (D+E) |  |  |  | 675521
5.2.7 | Pemasangan 1 Unit 5/8" Rod Coupling |  |  |  |  | 132176 | Revisi | Perubahan Koefisien Bhandr 1,1 jadi 1,05
No | Uraian | Sat. | Koefisien | Harga Satuan (Rp) | Jumlah Harga (Rp)
A | TENAGA KERJA
1 | Pekerja | OH | 0.19 | 100000 | 19000
2 | Tukang Listrik | OH | 0.318 | 145000 | 46110
3 | Kepala tukang | OH | 0.032 | 175000 | 5600
4 | Mandor | OH | 0.011 | 200000 | 2200
JUMLAH HARGA TENAGA KERJA |  |  |  |  | 72910
B | BAHAN
1 | 5/8" Rod Coupling | unit | 1.05 | 45000 | 47250
JUMLAH HARGA BAHAN |  |  |  |  | 47250
C | PERALATAN
JUMLAH HARGA ALAT |  |  |  |  | 0
D | Jumlah (A+B+C) |  |  |  | 120160
E | Biaya Umum dan Keuntungan 10% - 15% x D |  |  | 10% | 12016
F | Harga Satuan Pekerjaan (D+E) |  |  |  | 132176
5.2.8 | Pemasangan 1 Unit 5/8"Driving Stud |  |  |  |  | 120670
No | Uraian | Sat. | Koefisien | Harga Satuan (Rp) | Jumlah Harga (Rp)
A | TENAGA KERJA
1 | Pekerja | OH | 0.048 | 100000 | 4800
2 | Tukang Listrik | OH | 0.08 | 145000 | 11600
3 | Kepala tukang | OH | 0.008 | 175000 | 1400
4 | Mandor | OH | 0.003 | 200000 | 600
JUMLAH HARGA TENAGA KERJA |  |  |  |  | 18400
B | BAHAN
1 | 5/8" Driving Stud | unit | 1.1 | 83000 | 91300
JUMLAH HARGA BAHAN |  |  |  |  | 91300
C | PERALATAN
JUMLAH HARGA ALAT |  |  |  |  | 0
D | Jumlah (A+B+C) |  |  |  | 109700
E | Biaya Umum dan Keuntungan 10% - 15% x D |  |  | 10% | 10970
F | Harga Satuan Pekerjaan (D+E) |  |  |  | 120670
5.2.9 | Pemasangan 1 Unit Rod to Cable Clamp (Type GUV) |  |  |  |  | 353991
No | Uraian | Sat. | Koefisien | Harga Satuan (Rp) | Jumlah Harga (Rp)
A | TENAGA KERJA
1 | Pekerja | OH | 0.114 | 100000 | 11400
2 | Tukang Listrik | OH | 0.191 | 145000 | 27695
3 | Kepala tukang | OH | 0.019 | 175000 | 3325
4 | Mandor | OH | 0.006 | 200000 | 1200
JUMLAH HARGA TENAGA KERJA |  |  |  |  | 43620
B | BAHAN
1 | Rod to Cable Clamp (Type GUV) | unit | 1.1 | 252900 | 278190
JUMLAH HARGA BAHAN |  |  |  |  | 278190
C | PERALATAN
JUMLAH HARGA ALAT |  |  |  |  | 0
D | Jumlah (A+B+C) |  |  |  | 321810
E | Biaya Umum dan Keuntungan 10% - 15% x D |  |  | 10% | 32181
F | Harga Satuan Pekerjaan (D+E) |  |  |  | 353991
5.2.10 | Pemasangan 1 Unit Polymer Inspection Pit |  |  |  |  | 721501
No | Uraian | Sat. | Koefisien | Harga Satuan (Rp) | Jumlah Harga (Rp)
A | TENAGA KERJA
1 | Pekerja | OH | 0.19 | 100000 | 19000
2 | Tukang Listrik | OH | 0.318 | 145000 | 46110
3 | Kepala tukang | OH | 0.032 | 175000 | 5600
4 | Mandor | OH | 0.011 | 200000 | 2200
JUMLAH HARGA TENAGA KERJA |  |  |  |  | 72910
B | BAHAN
1 | Polymer Inspection Pit | unit | 1.1 | 530000 | 583000
JUMLAH HARGA BAHAN |  |  |  |  | 583000
C | PERALATAN
JUMLAH HARGA ALAT |  |  |  |  | 0
D | Jumlah (A+B+C) |  |  |  | 655910
E | Biaya Umum dan Keuntungan 10% - 15% x D |  |  | 10% | 65591
F | Harga Satuan Pekerjaan (D+E) |  |  |  | 721501
5.2.11 | Pemasangan 1 Unit Coupling Bonding Grounded Rod 70 mm2 |  |  |  |  | 2707925
No | Uraian | Sat. | Koefisien | Harga Satuan (Rp) | Jumlah Harga (Rp)
A | TENAGA KERJA
1 | Pekerja | OH | 0.036 | 100000 | 3600
2 | Tukang Listrik | OH | 0.06 | 145000 | 8700
3 | Kepala tukang | OH | 0.006 | 175000 | 1050
4 | Mandor | OH | 0.002 | 200000 | 400
JUMLAH HARGA TENAGA KERJA |  |  |  |  | 13750
B | BAHAN
1 | Coupling Bonding Grounded Rod 70 mm2 | unit | 1.2 | 2040000 | 2448000
JUMLAH HARGA BAHAN |  |  |  |  | 2448000
C | PERALATAN
JUMLAH HARGA ALAT |  |  |  |  | 0
D | Jumlah (A+B+C) |  |  |  | 2461750
E | Biaya Umum dan Keuntungan 10% - 15% x D |  |  | 10% | 246175
F | Harga Satuan Pekerjaan (D+E) |  |  |  | 2707925
5.2.12 | Pemasangan 1 Unit Clamp BC L ukuran BC 70 mm2 |  |  |  |  | 45980
No | Uraian | Sat. | Koefisien | Harga Satuan (Rp) | Jumlah Harga (Rp)
A | TENAGA KERJA
1 | Pekerja | OH | 0.036 | 100000 | 3600
2 | Tukang Listrik | OH | 0.06 | 145000 | 8700
3 | Kepala tukang | OH | 0.006 | 175000 | 1050
4 | Mandor | OH | 0.002 | 200000 | 400
JUMLAH HARGA TENAGA KERJA |  |  |  |  | 13750
B | BAHAN
1 | Clamp BC L ukuran BC 70 mm2 | unit | 1.1 | 25500 | 28050
JUMLAH HARGA BAHAN |  |  |  |  | 28050
C | PERALATAN
JUMLAH HARGA ALAT |  |  |  |  | 0
D | Jumlah (A+B+C) |  |  |  | 41800
E | Biaya Umum dan Keuntungan 10% - 15% x D |  |  | 10% | 4180
F | Harga Satuan Pekerjaan (D+E) |  |  |  | 45980
5.2.13 | Pemasangan 1 Unit Clamp PVC 1" |  |  |  |  | 7095
No | Uraian | Sat. | Koefisien | Harga Satuan (Rp) | Jumlah Harga (Rp)
A | TENAGA KERJA
1 | Pekerja | OH | 0.012 | 100000 | 1200
2 | Tukang Listrik | OH | 0.02 | 145000 | 2900
3 | Kepala tukang | OH | 0.002 | 175000 | 350
4 | Mandor | OH | 0.001 | 200000 | 200
JUMLAH HARGA TENAGA KERJA |  |  |  |  | 4650
B | BAHAN
1 | Clamp PVC 1" | unit | 1.2 | 1500 | 1800
JUMLAH HARGA BAHAN |  |  |  |  | 1800
C | PERALATAN
JUMLAH HARGA ALAT |  |  |  |  | 0
D | Jumlah (A+B+C) |  |  |  | 6450
E | Biaya Umum dan Keuntungan 10% - 15% x D |  |  | 10% | 645
F | Harga Satuan Pekerjaan (D+E) |  |  |  | 7095
5.2.14 | Pemasangan 1 unit Copper Air Terminal Base 15 mm (dudukan) |  |  |  |  | 319869
No | Uraian | Sat. | Koefisien | Harga Satuan (Rp) | Jumlah Harga (Rp)
A | TENAGA KERJA
1 | Pekerja | OH | 0.217 | 100000 | 21700
2 | Tukang Listrik | OH | 0.362 | 145000 | 52490
3 | Kepala tukang | OH | 0.036 | 175000 | 6300
4 | Mandor | OH | 0.012 | 200000 | 2400
JUMLAH HARGA TENAGA KERJA |  |  |  |  | 82890
B | BAHAN
1 | Copper Air Terminal Base 15 mm | unit | 1.1 | 189000 | 207900
JUMLAH HARGA BAHAN |  |  |  |  | 207900
C | PERALATAN
JUMLAH HARGA ALAT |  |  |  |  | 0
D | Jumlah (A+B+C) |  |  |  | 290790
E | Biaya Umum dan Keuntungan 10% - 15% x D |  |  | 10% | 29079
F | Harga Satuan Pekerjaan (D+E) |  |  |  | 319869
5.2.15 | Pemasangan 1 unit 15x500 mm Aluminium Air Rod |  |  |  |  | 273801
No | Uraian | Sat. | Koefisien | Harga Satuan (Rp) | Jumlah Harga (Rp)
A | TENAGA KERJA
1 | Pekerja | OH | 0.19 | 100000 | 19000
2 | Tukang Listrik | OH | 0.318 | 145000 | 46110
3 | Kepala tukang | OH | 0.032 | 175000 | 5600
4 | Mandor | OH | 0.011 | 200000 | 2200
JUMLAH HARGA TENAGA KERJA |  |  |  |  | 72910
B | BAHAN
1 | 15x500 mm Aluminium Air Rod | unit | 1.1 | 160000 | 176000
JUMLAH HARGA BAHAN |  |  |  |  | 176000
C | PERALATAN
JUMLAH HARGA ALAT |  |  |  |  | 0
D | Jumlah (A+B+C) |  |  |  | 248910
E | Biaya Umum dan Keuntungan 10% - 15% x D |  |  | 10% | 24891
F | Harga Satuan Pekerjaan (D+E) |  |  |  | 273801
5.2.16 | Pemasangan 1 unit 15x500 mm Coper Air Rod |  |  |  |  | 784421
No | Uraian | Sat. | Koefisien | Harga Satuan (Rp) | Jumlah Harga (Rp)
A | TENAGA KERJA
1 | Pekerja | OH | 0.19 | 100000 | 19000
2 | Tukang Listrik | OH | 0.318 | 145000 | 46110
3 | Kepala tukang | OH | 0.032 | 175000 | 5600
4 | Mandor | OH | 0.011 | 200000 | 2200
JUMLAH HARGA TENAGA KERJA |  |  |  |  | 72910
B | BAHAN
1 | 15x500 mm Copper Air Rod | unit | 1.1 | 582000 | 640200
JUMLAH HARGA BAHAN |  |  |  |  | 640200
C | PERALATAN
JUMLAH HARGA ALAT |  |  |  |  | 0
D | Jumlah (A+B+C) |  |  |  | 713110
E | Biaya Umum dan Keuntungan 10% - 15% x D |  |  | 10% | 71311
F | Harga Satuan Pekerjaan (D+E) |  |  |  | 784421
5.2.17 | Pemasangan 1 m' 25x3 mm Bare Aluminium Tape |  |  |  |  | 151131
No | Uraian | Sat. | Koefisien | Harga Satuan (Rp) | Jumlah Harga (Rp)
A | TENAGA KERJA
1 | Pekerja | OH | 0.19 | 100000 | 19000
2 | Tukang Listrik | OH | 0.318 | 145000 | 46110
3 | Kepala tukang | OH | 0.032 | 175000 | 5600
4 | Mandor | OH | 0.011 | 200000 | 2200
JUMLAH HARGA TENAGA KERJA |  |  |  |  | 72910
B | BAHAN
1 | 25x3 mm Bare Aluminium Tape | unit | 1.1 | 58620 | 64482
JUMLAH HARGA BAHAN |  |  |  |  | 64482
C | PERALATAN
JUMLAH HARGA ALAT |  |  |  |  | 0
D | Jumlah (A+B+C) |  |  |  | 137392
E | Biaya Umum dan Keuntungan 10% - 15% x D |  |  | 10% | 13739.2
F | Harga Satuan Pekerjaan (D+E) |  |  |  | 151131.2
5.2.18 | Pemasangan 1 buah 5/8" x 1800 mm Extensible Copperbond Rod |  |  |  |  | 680361
No | Uraian | Sat. | Koefisien | Harga Satuan (Rp) | Jumlah Harga (Rp)
A | TENAGA KERJA
1 | Pekerja | OH | 0.19 | 100000 | 19000
2 | Tukang Listrik | OH | 0.318 | 145000 | 46110
3 | Kepala tukang | OH | 0.032 | 175000 | 5600
4 | Mandor | OH | 0.011 | 200000 | 2200
JUMLAH HARGA TENAGA KERJA |  |  |  |  | 72910
B | BAHAN
1 | 5/8" x 1800 mm Extensible Copperbond Rod | unit | 1.1 | 496000 | 545600
JUMLAH HARGA BAHAN |  |  |  |  | 545600
C | PERALATAN
JUMLAH HARGA ALAT |  |  |  |  | 0
D | Jumlah (A+B+C) |  |  |  | 618510
E | Biaya Umum dan Keuntungan 10% - 15% x D |  |  | 10% | 61851
F | Harga Satuan Pekerjaan (D+E) |  |  |  | 680361
5.2.19 | Pemasangan 1 buah 5/8" Copperbond Rod |  |  |  |  | 304051
No | Uraian | Sat. | Koefisien | Harga Satuan (Rp) | Jumlah Harga (Rp)
A | TENAGA KERJA
1 | Pekerja | OH | 0.19 | 100000 | 19000
2 | Tukang Listrik | OH | 0.318 | 145000 | 46110
3 | Kepala tukang | OH | 0.032 | 175000 | 5600
4 | Mandor | OH | 0.011 | 200000 | 2200
JUMLAH HARGA TENAGA KERJA |  |  |  |  | 72910
B | BAHAN
1 | 5/8" Copperbond Rod | unit | 1.1 | 185000 | 203500
JUMLAH HARGA BAHAN |  |  |  |  | 203500
C | PERALATAN
JUMLAH HARGA ALAT |  |  |  |  | 0
D | Jumlah (A+B+C) |  |  |  | 276410
E | Biaya Umum dan Keuntungan 10% - 15% x D |  |  | 10% | 27641
F | Harga Satuan Pekerjaan (D+E) |  |  |  | 304051
5.2.20 | Pemasangan 1 buah Grounding Rod Gip 1" Panjang 1 m |  |  |  |  | 244788
No | Uraian | Sat. | Koefisien | Harga Satuan (Rp) | Jumlah Harga (Rp)
A | TENAGA KERJA
1 | Pekerja | OH | 0.19 | 100000 | 19000
2 | Tukang Listrik | OH | 0.318 | 145000 | 46110
3 | Kepala tukang | OH | 0.032 | 175000 | 5600
4 | Mandor | OH | 0.011 | 200000 | 2200
JUMLAH HARGA TENAGA KERJA |  |  |  |  | 72910
B | BAHAN
1 | Grounding Rod Gip 1" Panjang 1 m | unit | 1.05 | 142500 | 149625
JUMLAH HARGA BAHAN |  |  |  |  | 149625
C | PERALATAN
JUMLAH HARGA ALAT |  |  |  |  | 0
D | Jumlah (A+B+C) |  |  |  | 222535
E | Biaya Umum dan Keuntungan 10% - 15% x D |  |  | 10% | 22253.5
F | Harga Satuan Pekerjaan (D+E) |  |  |  | 244788.5
5.2.21 | Pemasangan 1 buah Grounding Rod Gip 1" Panjang 2m |  |  |  |  | 409376
No | Uraian | Sat. | Koefisien | Harga Satuan (Rp) | Jumlah Harga (Rp)
A | TENAGA KERJA
1 | Pekerja | OH | 0.19 | 100000 | 19000
2 | Tukang Listrik | OH | 0.318 | 145000 | 46110
3 | Kepala tukang | OH | 0.032 | 175000 | 5600
4 | Mandor | OH | 0.011 | 200000 | 2200
JUMLAH HARGA TENAGA KERJA |  |  |  |  | 72910
B | BAHAN
1 | Grounding Rod Gip 1" Panjang 2 m | unit | 1.05 | 285000 | 299250
JUMLAH HARGA BAHAN |  |  |  |  | 299250
C | PERALATAN
JUMLAH HARGA ALAT |  |  |  |  | 0
D | Jumlah (A+B+C) |  |  |  | 372160
E | Biaya Umum dan Keuntungan 10% - 15% x D |  |  | 10% | 37216
F | Harga Satuan Pekerjaan (D+E) |  |  |  | 409376
5.2.22 | Pemasangan 1 buah 1" Rod Coupling |  |  |  |  | 230351
No | Uraian | Sat. | Koefisien | Harga Satuan (Rp) | Jumlah Harga (Rp)
A | TENAGA KERJA
1 | Pekerja | OH | 0.19 | 100000 | 19000
2 | Tukang Listrik | OH | 0.318 | 145000 | 46110
3 | Kepala tukang | OH | 0.032 | 175000 | 5600
4 | Mandor | OH | 0.011 | 200000 | 2200
JUMLAH HARGA TENAGA KERJA |  |  |  |  | 72910
B | BAHAN
1 | Rod Coupling | unit | 1.05 | 130000 | 136500
JUMLAH HARGA BAHAN |  |  |  |  | 136500
C | PERALATAN
JUMLAH HARGA ALAT |  |  |  |  | 0
D | Jumlah (A+B+C) |  |  |  | 209410
E | Biaya Umum dan Keuntungan 10% - 15% x D |  |  | 10% | 20941
F | Harga Satuan Pekerjaan (D+E) |  |  |  | 230351
5.2.23 | Pemasangan 1 buah Exothermic Welding |  |  |  |  | 279823
No | Uraian | Sat. | Koefisien | Harga Satuan (Rp) | Jumlah Harga (Rp)
A | TENAGA KERJA
1 | Pekerja | OH | 0.133 | 100000 | 13300
2 | Tukang Listrik | OH | 0.223 | 145000 | 32335
3 | Kepala tukang | OH | 0.022 | 175000 | 3850
4 | Mandor | OH | 0.007 | 200000 | 1400
JUMLAH HARGA TENAGA KERJA |  |  |  |  | 50885
B | BAHAN
1 | Exothermic Welding | unit | 1.1 | 185000 | 203500
JUMLAH HARGA BAHAN |  |  |  |  | 203500
C | PERALATAN
JUMLAH HARGA ALAT |  |  |  |  | 0
D | Jumlah (A+B+C) |  |  |  | 254385
E | Biaya Umum dan Keuntungan 10% - 15% x D |  |  | 10% | 25438.5
F | Harga Satuan Pekerjaan (D+E) |  |  |  | 279823.5
5.2.24 | Pemasangan 1 unit Surge Arrester 1 Phase ( 15 KA) |  |  |  |  | 910954
No | Uraian | Sat. | Koefisien | Harga Satuan (Rp) | Jumlah Harga (Rp)
A | TENAGA KERJA
1 | Pekerja | OH | 0.181 | 100000 | 18100
2 | Tukang Listrik | OH | 0.302 | 145000 | 43790
3 | Kepala tukang | OH | 0.03 | 175000 | 5250
4 | Mandor | OH | 0.01 | 200000 | 2000
JUMLAH HARGA TENAGA KERJA |  |  |  |  | 69140
B | BAHAN
1 | Surge Arrester 1 Phase (15 KA) | unit | 1.1 | 690000 | 759000
JUMLAH HARGA BAHAN |  |  |  |  | 759000
C | PERALATAN
JUMLAH HARGA ALAT |  |  |  |  | 0
D | Jumlah (A+B+C) |  |  |  | 828140
E | Biaya Umum dan Keuntungan 10% - 15% x D |  |  | 10% | 82814
F | Harga Satuan Pekerjaan (D+E) |  |  |  | 910954
5.2.25 | Pemasangan 1 unit Surge Arrester 3 Phase ( 15 KA) |  |  |  |  | 1272073
No | Uraian | Sat. | Koefisien | Harga Satuan (Rp) | Jumlah Harga (Rp)
A | TENAGA KERJA
1 | Pekerja | OH | 0.257 | 100000 | 25700
2 | Tukang Listrik | OH | 0.429 | 145000 | 62205
3 | Kepala tukang | OH | 0.043 | 175000 | 7525
4 | Mandor | OH | 0.014 | 200000 | 2800
JUMLAH HARGA TENAGA KERJA |  |  |  |  | 98230
B | BAHAN
1 | Surge Arrester 3 Phase (15 KA) | unit | 1.1 | 962000 | 1058200
JUMLAH HARGA BAHAN |  |  |  |  | 1058200
C | PERALATAN
JUMLAH HARGA ALAT |  |  |  |  | 0
D | Jumlah (A+B+C) |  |  |  | 1156430
E | Biaya Umum dan Keuntungan 10% - 15% x D |  |  | 10% | 115643
F | Harga Satuan Pekerjaan (D+E) |  |  |  | 1272073
5.3 | PEKERJAAN SISTEM PENCAHAYAAN
5.3.1 | Pemasangan Lampu dan Armatur
5.3.1.1 | Pemasangan 1 titik Instalasi Lampu |  |  |  |  | 354750
No | Uraian | Sat. | Koefisien | Harga Satuan (Rp) | Jumlah Harga (Rp)
A | TENAGA KERJA
1 | Pekerja | OH | 0.19 | 100000 | 19000
2 | Tukang Listrik | OH | 0.318 | 145000 | 46110
3 | Kepala tukang | OH | 0.032 | 175000 | 5600
4 | Mandor | OH | 0.011 | 200000 | 2200
JUMLAH HARGA TENAGA KERJA |  |  |  |  | 72910
B | BAHAN
1 | Kabel NYM 3 x 2,5 mm² | m | 8.8 | 21300 | 187440
2 | Conduit HI 20 mm | m | 8.8 | 4000 | 35200
3 | T Dus | buah | 1 | 4000 | 4000
4 | Socket Conduit 20 mm | buah | 5 | 700 | 3500
5 | Klem 20 mm | buah | 10 | 900 | 9000
6 | Fischer S6 + Sekrup | buah | 15 | 21.5 | 322.5
7 | Flexible Conduit 20 mm | m | 1 | 5400 | 5400
8 | Elbow | buah | 4 | 550 | 2200
9 | Isolasi | m | 0.5 | 416 | 208
10 | lasdop | buah | 4 | 580 | 2320
JUMLAH HARGA BAHAN |  |  |  |  | 249590.5
C | PERALATAN
JUMLAH HARGA ALAT |  |  |  |  | 0
D | Jumlah (A+B+C) |  |  |  | 322500.5
E | Biaya Umum dan Keuntungan 10% - 15% x D |  |  | 10% | 32250.05
F | Harga Satuan Pekerjaan (D+E) |  |  |  | 354750.55
5.3.1.2 | Pemasangan 1 titik Instalasi Lampu (Kabel LSOH) |  |  |  |  | 354750
No | Uraian | Sat. | Koefisien | Harga Satuan (Rp) | Jumlah Harga (Rp)
A | TENAGA KERJA
1 | Pekerja | OH | 0.19 | 100000 | 19000
2 | Tukang Listrik | OH | 0.318 | 145000 | 46110
3 | Kepala tukang | OH | 0.032 | 175000 | 5600
4 | Mandor | OH | 0.011 | 200000 | 2200
JUMLAH HARGA TENAGA KERJA |  |  |  |  | 72910
B | BAHAN
1 | Kabel NYM 3 x 2,5 mm² | m | 8.8 | 21300 | 187440
2 | Conduit HI 20 mm | m | 8.8 | 4000 | 35200
3 | T Dus | buah | 1 | 4000 | 4000
4 | Socket Conduit 20 mm | buah | 5 | 700 | 3500
5 | Klem 20 mm | buah | 10 | 900 | 9000
6 | Fischer S6 + Sekrup | buah | 15 | 21.5 | 322.5
7 | Flexible Conduit 20 mm | m | 1 | 5400 | 5400
8 | Elbow | buah | 4 | 550 | 2200
9 | Isolasi | m | 0.5 | 416 | 208
10 | lasdop | buah | 4 | 580 | 2320
JUMLAH HARGA BAHAN |  |  |  |  | 249590.5
C | PERALATAN
JUMLAH HARGA ALAT |  |  |  |  | 0
D | Jumlah (A+B+C) |  |  |  | 322500.5
E | Biaya Umum dan Keuntungan 10% - 15% x D |  |  | 10% | 32250.05
F | Harga Satuan Pekerjaan (D+E) |  |  |  | 354750.55
5.3.1.3 | Pemasangan 1 Unit Downlight 5 inch 14,5 Watt LED |  |  |  |  | 126324
No | Uraian | Sat. | Koefisien | Harga Satuan (Rp) | Jumlah Harga (Rp)
A | TENAGA KERJA
1 | Pekerja | OH | 0.064 | 100000 | 6400
2 | Tukang Listrik | OH | 0.107 | 145000 | 15515
3 | Kepala tukang | OH | 0.011 | 175000 | 1925
4 | Mandor | OH | 0.004 | 200000 | 800
JUMLAH HARGA TENAGA KERJA |  |  |  |  | 24640
B | BAHAN
1 | Downlight 5 Inch 14, 5 Watt LED + Aksesoris | buah | 1.1 | 82000 | 90200
JUMLAH HARGA BAHAN |  |  |  |  | 90200
C | PERALATAN
JUMLAH HARGA ALAT |  |  |  |  | 0
D | Jumlah (A+B+C) |  |  |  | 114840
E | Biaya Umum dan Keuntungan 10% - 15% x D |  |  | 10% | 11484
F | Harga Satuan Pekerjaan (D+E) |  |  |  | 126324
5.3.1.4 | Pemasangan 1 Unit Fitting E27 + 10 Watt LED |  |  |  |  | 60016
No | Uraian | Sat. | Koefisien | Harga Satuan (Rp) | Jumlah Harga (Rp)
A | TENAGA KERJA
1 | Pekerja | OH | 0.064 | 100000 | 6400
2 | Tukang Listrik | OH | 0.107 | 145000 | 15515
3 | Kepala tukang | OH | 0.011 | 175000 | 1925
4 | Mandor | OH | 0.004 | 200000 | 800
JUMLAH HARGA TENAGA KERJA |  |  |  |  | 24640
B | BAHAN
1 | Lampu LED E27 10 watt + Aksesoris | buah | 1.1 | 22000 | 24200
2 | Fitting E27 + Aksesoris | buah | 1.1 | 5200 | 5720
JUMLAH HARGA BAHAN |  |  |  |  | 29920
C | PERALATAN
JUMLAH HARGA ALAT |  |  |  |  | 0
D | Jumlah (A+B+C) |  |  |  | 54560
E | Biaya Umum dan Keuntungan 10% - 15% x D |  |  | 10% | 5456
F | Harga Satuan Pekerjaan (D+E) |  |  |  | 60016
5.3.1.5 | Pemasangan 1 Unit Fitting E27 + 10 Watt LED c/w Nicad Battery |  |  |  |  | 193116
No | Uraian | Sat. | Koefisien | Harga Satuan (Rp) | Jumlah Harga (Rp)
A | TENAGA KERJA
1 | Pekerja | OH | 0.064 | 100000 | 6400
2 | Tukang Listrik | OH | 0.107 | 145000 | 15515
3 | Kepala tukang | OH | 0.011 | 175000 | 1925
4 | Mandor | OH | 0.004 | 200000 | 800
JUMLAH HARGA TENAGA KERJA |  |  |  |  | 24640
B | BAHAN
1 | Lampu LED E27 10 watt + Aksesoris | buah | 1.1 | 22000 | 24200
2 | Fitting E27 + Aksesoris | buah | 1.1 | 5200 | 5720
3 | Nicad Battery | buah | 1.1 | 110000 | 121000
JUMLAH HARGA BAHAN |  |  |  |  | 150920
C | PERALATAN
JUMLAH HARGA ALAT |  |  |  |  | 0
D | Jumlah (A+B+C) |  |  |  | 175560
E | Biaya Umum dan Keuntungan 10% - 15% x D |  |  | 10% | 17556
F | Harga Satuan Pekerjaan (D+E) |  |  |  | 193116
5.3.1.6 | Pemasangan 1 Unit Fitting E27 + 19 Watt LED |  |  |  |  | 118701
No | Uraian | Sat. | Koefisien | Harga Satuan (Rp) | Jumlah Harga (Rp)
A | TENAGA KERJA
1 | Pekerja | OH | 0.064 | 100000 | 6400
2 | Tukang Listrik | OH | 0.107 | 145000 | 15515
3 | Kepala tukang | OH | 0.011 | 175000 | 1925
4 | Mandor | OH | 0.004 | 200000 | 800
JUMLAH HARGA TENAGA KERJA |  |  |  |  | 24640
B | BAHAN
1 | Lampu LED E27 19 watt | buah | 1.1 | 70500 | 77550
2 | Fitting E27 + Aksesoris | buah | 1.1 | 5200 | 5720
JUMLAH HARGA BAHAN |  |  |  |  | 83270
C | PERALATAN
JUMLAH HARGA ALAT |  |  |  |  | 0
D | Jumlah (A+B+C) |  |  |  | 107910
E | Biaya Umum dan Keuntungan 10% - 15% x D |  |  | 10% | 10791
F | Harga Satuan Pekerjaan (D+E) |  |  |  | 118701
5.3.1.7 | Pemasangan 1 Unit Fitting E27 + 19 Watt LED c/w Nicad Battery |  |  |  |  | 251801
No | Uraian | Sat. | Koefisien | Harga Satuan (Rp) | Jumlah Harga (Rp)
A | TENAGA KERJA
1 | Pekerja | OH | 0.064 | 100000 | 6400
2 | Tukang Listrik | OH | 0.107 | 145000 | 15515
3 | Kepala tukang | OH | 0.011 | 175000 | 1925
4 | Mandor | OH | 0.004 | 200000 | 800
JUMLAH HARGA TENAGA KERJA |  |  |  |  | 24640
B | BAHAN
1 | Lampu LED E27 19 watt | buah | 1.1 | 70500 | 77550
2 | Fitting E27 + Aksesoris | buah | 1.1 | 5200 | 5720
3 | Nicad Battery | buah | 1.1 | 110000 | 121000
JUMLAH HARGA BAHAN |  |  |  |  | 204270
C | PERALATAN
JUMLAH HARGA ALAT |  |  |  |  | 0
D | Jumlah (A+B+C) |  |  |  | 228910
E | Biaya Umum dan Keuntungan 10% - 15% x D |  |  | 10% | 22891
F | Harga Satuan Pekerjaan (D+E) |  |  |  | 251801
5.3.1.8 | Pemasangan 1 Unit RM TKI 2 x 16 Watt LED |  |  |  |  | 374715
No | Uraian | Sat. | Koefisien | Harga Satuan (Rp) | Jumlah Harga (Rp)
A | TENAGA KERJA
1 | Pekerja | OH | 0.129 | 100000 | 12900
2 | Tukang Listrik | OH | 0.215 | 145000 | 31175
3 | Kepala tukang | OH | 0.021 | 175000 | 3675
4 | Mandor | OH | 0.007 | 200000 | 1400
JUMLAH HARGA TENAGA KERJA |  |  |  |  | 49150
B | BAHAN
1 | RM TKI 2 x 16 Watt LED | unit | 1.1 | 265000 | 291500
JUMLAH HARGA BAHAN |  |  |  |  | 291500
C | PERALATAN
JUMLAH HARGA ALAT |  |  |  |  | 0
D | Jumlah (A+B+C) |  |  |  | 340650
E | Biaya Umum dan Keuntungan 10% - 15% x D |  |  | 10% | 34065
F | Harga Satuan Pekerjaan (D+E) |  |  |  | 374715
5.3.1.9 | Pemasangan 1 Unit Lampu Sorot LED 100 watt |  |  |  |  | 205315
No | Uraian | Sat. | Koefisien | Harga Satuan (Rp) | Jumlah Harga (Rp)
A | TENAGA KERJA
1 | Pekerja | OH | 0.129 | 100000 | 12900
2 | Tukang Listrik | OH | 0.215 | 145000 | 31175
3 | Kepala tukang | OH | 0.021 | 175000 | 3675
4 | Mandor | OH | 0.007 | 200000 | 1400
JUMLAH HARGA TENAGA KERJA |  |  |  |  | 49150
B | BAHAN
1 | Lampu Sorot LED 100 Watt | unit | 1.1 | 125000 | 137500
JUMLAH HARGA BAHAN |  |  |  |  | 137500
C | PERALATAN
JUMLAH HARGA ALAT |  |  |  |  | 0
D | Jumlah (A+B+C) |  |  |  | 186650
E | Biaya Umum dan Keuntungan 10% - 15% x D |  |  | 10% | 18665
F | Harga Satuan Pekerjaan (D+E) |  |  |  | 205315
5.3.1.10 | Pemasangan 1 Unit Lampu Sorot RGB 30 Watt 100 untuk Outdoor |  |  |  |  | 116985
No | Uraian | Sat. | Koefisien | Harga Satuan (Rp) | Jumlah Harga (Rp)
A | TENAGA KERJA
1 | Pekerja | OH | 0.129 | 100000 | 12900
2 | Tukang Listrik | OH | 0.215 | 145000 | 31175
3 | Kepala tukang | OH | 0.021 | 175000 | 3675
4 | Mandor | OH | 0.007 | 200000 | 1400
JUMLAH HARGA TENAGA KERJA |  |  |  |  | 49150
B | BAHAN
1 | Lampu Sorot RGB 30 Watt untuk Outdoor | unit | 1.1 | 34000 | 37400
2 | Pelindung Lampu | unit | 1.1 | 18000 | 19800
JUMLAH HARGA BAHAN |  |  |  |  | 57200
C | PERALATAN
JUMLAH HARGA ALAT |  |  |  |  | 0
D | Jumlah (A+B+C) |  |  |  | 106350
E | Biaya Umum dan Keuntungan 10% - 15% x D |  |  | 10% | 10635
F | Harga Satuan Pekerjaan (D+E) |  |  |  | 116985
5.3.1.11 | Pemasangan 1 Unit Lampu High Bay 100 Watt |  |  |  |  | 2245595
No | Uraian | Sat. | Koefisien | Harga Satuan (Rp) | Jumlah Harga (Rp)
A | TENAGA KERJA
1 | Pekerja | OH | 0.255 | 100000 | 25500
2 | Tukang Listrik | OH | 0.425 | 145000 | 61625
3 | Kepala tukang | OH | 0.043 | 175000 | 7525
4 | Mandor | OH | 0.014 | 200000 | 2800
JUMLAH HARGA TENAGA KERJA |  |  |  |  | 97450
B | BAHAN
1 | Lampu High Bay 100 Watt | unit | 1.2 | 1620000 | 1944000
JUMLAH HARGA BAHAN |  |  |  |  | 1944000
C | PERALATAN
JUMLAH HARGA ALAT |  |  |  |  | 0
D | Jumlah (A+B+C) |  |  |  | 2041450
E | Biaya Umum dan Keuntungan 10% - 15% x D |  |  | 10% | 204145
F | Harga Satuan Pekerjaan (D+E) |  |  |  | 2245595
5.3.1.12 | Pemasangan 1 Unit Lampu Eksit LED 3 Watt c/w Battery |  |  |  |  | 211079
No | Uraian | Sat. | Koefisien | Harga Satuan (Rp) | Jumlah Harga (Rp)
A | TENAGA KERJA
1 | Pekerja | OH | 0.076 | 100000 | 7600
2 | Tukang Listrik | OH | 0.127 | 145000 | 18415
3 | Kepala tukang | OH | 0.013 | 175000 | 2275
4 | Mandor | OH | 0.004 | 200000 | 800
JUMLAH HARGA TENAGA KERJA |  |  |  |  | 29090
B | BAHAN
1 | Lampu Eksit LED 3 Watt c/w Battery | buah | 1.1 | 148000 | 162800
JUMLAH HARGA BAHAN |  |  |  |  | 162800
C | PERALATAN
JUMLAH HARGA ALAT |  |  |  |  | 0
D | Jumlah (A+B+C) |  |  |  | 191890
E | Biaya Umum dan Keuntungan 10% - 15% x D |  |  | 10% | 19189
F | Harga Satuan Pekerjaan (D+E) |  |  |  | 211079
5.3.1.13 | Pemasangan 1 Unit Lampu TLED 1 X 14 Watt 2.100 Lumen (Dust Proof) |  |  |  |  | 126632
No | Uraian | Sat. | Koefisien | Harga Satuan (Rp) | Jumlah Harga (Rp)
A | TENAGA KERJA
1 | Pekerja | OH | 0.114 | 100000 | 11400
2 | Tukang Listrik | OH | 0.191 | 145000 | 27695
3 | Kepala tukang | OH | 0.019 | 175000 | 3325
4 | Mandor | OH | 0.006 | 200000 | 1200
JUMLAH HARGA TENAGA KERJA |  |  |  |  | 43620
B | BAHAN
1 | Lampu TLED 1 x 14 Watt 2.100 Lumen | buah | 1.1 | 65000 | 71500
JUMLAH HARGA BAHAN |  |  |  |  | 71500
C | PERALATAN
JUMLAH HARGA ALAT |  |  |  |  | 0
D | Jumlah (A+B+C) |  |  |  | 115120
E | Biaya Umum dan Keuntungan 10% - 15% x D |  |  | 10% | 11512
F | Harga Satuan Pekerjaan (D+E) |  |  |  | 126632
5.3.1.14 | Pemasangan 1 Unit Lampu TLED 1 X 24 Watt 2.100 Lumen (Balk) |  |  |  |  | 135102
No | Uraian | Sat. | Koefisien | Harga Satuan (Rp) | Jumlah Harga (Rp)
A | TENAGA KERJA
1 | Pekerja | OH | 0.114 | 100000 | 11400
2 | Tukang Listrik | OH | 0.191 | 145000 | 27695
3 | Kepala tukang | OH | 0.019 | 175000 | 3325
4 | Mandor | OH | 0.006 | 200000 | 1200
JUMLAH HARGA TENAGA KERJA |  |  |  |  | 43620
B | BAHAN
1 | Lampu TLED 1 x 24 Watt 2.100 Lumen | buah | 1.1 | 72000 | 79200
JUMLAH HARGA BAHAN |  |  |  |  | 79200
C | PERALATAN
JUMLAH HARGA ALAT |  |  |  |  | 0
D | Jumlah (A+B+C) |  |  |  | 122820
E | Biaya Umum dan Keuntungan 10% - 15% x D |  |  | 10% | 12282
F | Harga Satuan Pekerjaan (D+E) |  |  |  | 135102
5.3.1.15 | Pemasangan 1 Unit Lampu TLED 1 X 24 Watt 2.100 Lumen (Balk) c/w Niced Battery |  |  |  |  | 268202
No | Uraian | Sat. | Koefisien | Harga Satuan (Rp) | Jumlah Harga (Rp)
A | TENAGA KERJA
1 | Pekerja | OH | 0.114 | 100000 | 11400
2 | Tukang Listrik | OH | 0.191 | 145000 | 27695
3 | Kepala tukang | OH | 0.019 | 175000 | 3325
4 | Mandor | OH | 0.006 | 200000 | 1200
JUMLAH HARGA TENAGA KERJA |  |  |  |  | 43620
B | BAHAN
1 | Lampu TLED 1 x 24 Watt 2.100 Lumen | buah | 1.1 | 72000 | 79200
2 | Nicad Battery | buah | 1.1 | 110000 | 121000
JUMLAH HARGA BAHAN |  |  |  |  | 200200
C | PERALATAN
JUMLAH HARGA ALAT |  |  |  |  | 0
D | Jumlah (A+B+C) |  |  |  | 243820
E | Biaya Umum dan Keuntungan 10% - 15% x D |  |  | 10% | 24382
F | Harga Satuan Pekerjaan (D+E) |  |  |  | 268202
5.3.1.16 | Pemasangan 1 Unit Lampu TLED 2 X 24 Watt 2.100 Lumen (Balk) |  |  |  |  | 244321
No | Uraian | Sat. | Koefisien | Harga Satuan (Rp) | Jumlah Harga (Rp)
A | TENAGA KERJA
1 | Pekerja | OH | 0.167 | 100000 | 16700
2 | Tukang Listrik | OH | 0.278 | 145000 | 40310
3 | Kepala tukang | OH | 0.028 | 175000 | 4900
4 | Mandor | OH | 0.009 | 200000 | 1800
JUMLAH HARGA TENAGA KERJA |  |  |  |  | 63710
B | BAHAN
1 | Lampu TLED 2 x 24 Watt 2.100 Lumen | buah | 1.1 | 144000 | 158400
JUMLAH HARGA BAHAN |  |  |  |  | 158400
C | PERALATAN
JUMLAH HARGA ALAT |  |  |  |  | 0
D | Jumlah (A+B+C) |  |  |  | 222110
E | Biaya Umum dan Keuntungan 10% - 15% x D |  |  | 10% | 22211
F | Harga Satuan Pekerjaan (D+E) |  |  |  | 244321
5.3.1.17 | Pemasangan 1 Unit Lampu TLED 2 X 24 Watt 2.100 Lumen (Balk) c/w Nicad Battery |  |  |  |  | 377421
No | Uraian | Sat. | Koefisien | Harga Satuan (Rp) | Jumlah Harga (Rp)
A | TENAGA KERJA
1 | Pekerja | OH | 0.167 | 100000 | 16700
2 | Tukang Listrik | OH | 0.278 | 145000 | 40310
3 | Kepala tukang | OH | 0.028 | 175000 | 4900
4 | Mandor | OH | 0.009 | 200000 | 1800
JUMLAH HARGA TENAGA KERJA |  |  |  |  | 63710
B | BAHAN
1 | Lampu TLED 2 x 24 Watt 2.100 Lumen | buah | 1.1 | 144000 | 158400
2 | Nicad Battery | buah | 1.1 | 110000 | 121000
JUMLAH HARGA BAHAN |  |  |  |  | 279400
C | PERALATAN
JUMLAH HARGA ALAT |  |  |  |  | 0
D | Jumlah (A+B+C) |  |  |  | 343110
E | Biaya Umum dan Keuntungan 10% - 15% x D |  |  | 10% | 34311
F | Harga Satuan Pekerjaan (D+E) |  |  |  | 377421
5.3.1.18 | Pemasangan 1 unit Lampu PJU Kawasan LED 50 Watt + Tiang 6-7 M (single Pool) |  |  |  |  | 3468822
No | Uraian | Sat. | Koefisien | Harga Satuan (Rp) | Jumlah Harga (Rp)
A | TENAGA KERJA
1 | Pekerja | OH | 1.395 | 100000 | 139500
2 | Tukang Listrik | OH | 2.33 | 145000 | 337850
3 | Kepala tukang | OH | 0.233 | 175000 | 40775
4 | Mandor | OH | 0.078 | 200000 | 15600
JUMLAH HARGA TENAGA KERJA |  |  |  |  | 533725
B | BAHAN
1 | Lampu PJU LED 50 Watt | buah | 1.05 | 495000 | 519750
2 | Tiang PJU Kawasan 6-7 m | buah | 1.05 | 2000000 | 2100000
JUMLAH HARGA BAHAN |  |  |  |  | 2619750
C | PERALATAN
JUMLAH HARGA ALAT |  |  |  |  | 0
D | Jumlah (A+B+C) |  |  |  | 3153475
E | Biaya Umum dan Keuntungan 10% - 15% x D |  |  | 10% | 315347.5
F | Harga Satuan Pekerjaan (D+E) |  |  |  | 3468822.5
5.3.1.19 | Pemasangan 1 Unit Lampu Kawasan LED 50 Watt + Solar Cell + Tiang 6-7 M ( Single Pool) |  |  |  |  | 3972193
No | Uraian | Sat. | Koefisien | Harga Satuan (Rp) | Jumlah Harga (Rp)
A | TENAGA KERJA
1 | Pekerja | OH | 2.029 | 100000 | 202900
2 | Tukang Listrik | OH | 3.388 | 145000 | 491260
3 | Kepala tukang | OH | 0.339 | 175000 | 59325
4 | Mandor | OH | 0.113 | 200000 | 22600
JUMLAH HARGA TENAGA KERJA |  |  |  |  | 776085
B | BAHAN
1 | Lampu PJU LED 50 Watt + Solar Cell | buah | 1.05 | 700000 | 735000
2 | Tiang PJU Kawasan 6-7 m | buah | 1.05 | 2000000 | 2100000
JUMLAH HARGA BAHAN |  |  |  |  | 2835000
C | PERALATAN
JUMLAH HARGA ALAT |  |  |  |  | 0
D | Jumlah (A+B+C) |  |  |  | 3611085
E | Biaya Umum dan Keuntungan 10% - 15% x D |  |  | 10% | 361108.5
F | Harga Satuan Pekerjaan (D+E) |  |  |  | 3972193.5
5.3.1.20 | Pemasangan 1 Unit Lampu Taman 25 Watt + Tiang 1 M |  |  |  |  | 294745
No | Uraian | Sat. | Koefisien | Harga Satuan (Rp) | Jumlah Harga (Rp)
A | TENAGA KERJA
1 | Pekerja | OH | 0.255 | 100000 | 25500
2 | Tukang Listrik | OH | 0.425 | 145000 | 61625
3 | Kepala tukang | OH | 0.043 | 175000 | 7525
4 | Mandor | OH | 0.014 | 200000 | 2800
JUMLAH HARGA TENAGA KERJA |  |  |  |  | 97450
B | BAHAN
1 | Lampu Taman 25 Watt +Tiang 1 m | buah | 1.1 | 155000 | 170500
JUMLAH HARGA BAHAN |  |  |  |  | 170500
C | PERALATAN
JUMLAH HARGA ALAT |  |  |  |  | 0
D | Jumlah (A+B+C) |  |  |  | 267950
E | Biaya Umum dan Keuntungan 10% - 15% x D |  |  | 10% | 26795
F | Harga Satuan Pekerjaan (D+E) |  |  |  | 294745
5.3.1.21 | Pemasangan 1 Unit Fitting + 7 Watt LED |  |  |  |  | 79134
No | Uraian | Sat. | Koefisien | Harga Satuan (Rp) | Jumlah Harga (Rp)
A | TENAGA KERJA
1 | Pekerja | OH | 0.064 | 100000 | 6400
2 | Tukang Listrik | OH | 0.107 | 145000 | 15515
3 | Kepala tukang | OH | 0.011 | 175000 | 1925
4 | Mandor | OH | 0.004 | 200000 | 800
JUMLAH HARGA TENAGA KERJA |  |  |  |  | 24640
B | BAHAN
1 | Lampu LED 7 Watt | buah | 1.1 | 27000 | 29700
1 | Fitting | buah | 1.1 | 16000 | 17600
JUMLAH HARGA BAHAN |  |  |  |  | 47300
C | PERALATAN
JUMLAH HARGA ALAT |  |  |  |  | 0
D | Jumlah (A+B+C) |  |  |  | 71940
E | Biaya Umum dan Keuntungan 10% - 15% x D |  |  | 10% | 7194
F | Harga Satuan Pekerjaan (D+E) |  |  |  | 79134
5.3.1.22 | Pemasangan 1 Unit Fitting + 7 Watt LED c/w Nicad Battery |  |  |  |  | 212234
No | Uraian | Sat. | Koefisien | Harga Satuan (Rp) | Jumlah Harga (Rp)
A | TENAGA KERJA
1 | Pekerja | OH | 0.064 | 100000 | 6400
2 | Tukang Listrik | OH | 0.107 | 145000 | 15515
3 | Kepala tukang | OH | 0.011 | 175000 | 1925
4 | Mandor | OH | 0.004 | 200000 | 800
JUMLAH HARGA TENAGA KERJA |  |  |  |  | 24640
B | BAHAN
1 | Lampu LED 7 Watt | buah | 1.1 | 27000 | 29700
2 | Fitting | buah | 1.1 | 16000 | 17600
3 | Nicad Battery | buah | 1.1 | 110000 | 121000
JUMLAH HARGA BAHAN |  |  |  |  | 168300
C | PERALATAN
JUMLAH HARGA ALAT |  |  |  |  | 0
D | Jumlah (A+B+C) |  |  |  | 192940
E | Biaya Umum dan Keuntungan 10% - 15% x D |  |  | 10% | 19294
F | Harga Satuan Pekerjaan (D+E) |  |  |  | 212234
5.3.1.23 | Pemasangan 1 Unit Fitting + 9 Watt LED |  |  |  |  | 87604
No | Uraian | Sat. | Koefisien | Harga Satuan (Rp) | Jumlah Harga (Rp)
A | TENAGA KERJA
1 | Pekerja | OH | 0.064 | 100000 | 6400
2 | Tukang Listrik | OH | 0.107 | 145000 | 15515
3 | Kepala tukang | OH | 0.011 | 175000 | 1925
4 | Mandor | OH | 0.004 | 200000 | 800
JUMLAH HARGA TENAGA KERJA |  |  |  |  | 24640
B | BAHAN
1 | Lampu LED 9 Watt | buah | 1.1 | 34000 | 37400
2 | Fitting | buah | 1.1 | 16000 | 17600
JUMLAH HARGA BAHAN |  |  |  |  | 55000
C | PERALATAN
JUMLAH HARGA ALAT |  |  |  |  | 0
D | Jumlah (A+B+C) |  |  |  | 79640
E | Biaya Umum dan Keuntungan 10% - 15% x D |  |  | 10% | 7964
F | Harga Satuan Pekerjaan (D+E) |  |  |  | 87604
5.3.1.24 | Pemasangan 1 Unit Fitting + 9 Watt LED c/w Nicad Battery |  |  |  |  | 220704
No | Uraian | Sat. | Koefisien | Harga Satuan (Rp) | Jumlah Harga (Rp)
A | TENAGA KERJA
1 | Pekerja | OH | 0.064 | 100000 | 6400
2 | Tukang Listrik | OH | 0.107 | 145000 | 15515
3 | Kepala tukang | OH | 0.011 | 175000 | 1925
4 | Mandor | OH | 0.004 | 200000 | 800
JUMLAH HARGA TENAGA KERJA |  |  |  |  | 24640
B | BAHAN
1 | Lampu LED 9 Watt | buah | 1.1 | 34000 | 37400
2 | Fitting | buah | 1.1 | 16000 | 17600
3 | Nicad Battery | buah | 1.1 | 110000 | 121000
JUMLAH HARGA BAHAN |  |  |  |  | 176000
C | PERALATAN
JUMLAH HARGA ALAT |  |  |  |  | 0
D | Jumlah (A+B+C) |  |  |  | 200640
E | Biaya Umum dan Keuntungan 10% - 15% x D |  |  | 10% | 20064
F | Harga Satuan Pekerjaan (D+E) |  |  |  | 220704
5.3.1.25 | Pemasangan 1 Unit Fitting + 20 Watt Baret c/w Nicad Battery |  |  |  |  | 272734
No | Uraian | Sat. | Koefisien | Harga Satuan (Rp) | Jumlah Harga (Rp)
A | TENAGA KERJA
1 | Pekerja | OH | 0.064 | 100000 | 6400
2 | Tukang Listrik | OH | 0.107 | 145000 | 15515
3 | Kepala tukang | OH | 0.011 | 175000 | 1925
4 | Mandor | OH | 0.004 | 200000 | 800
JUMLAH HARGA TENAGA KERJA |  |  |  |  | 24640
B | BAHAN
1 | Lampu Baret 20 Watt | buah | 1.1 | 77000 | 84700
2 | Fitting | buah | 1.1 | 16000 | 17600
3 | Nicad Battery | buah | 1.1 | 110000 | 121000
JUMLAH HARGA BAHAN |  |  |  |  | 223300
C | PERALATAN
JUMLAH HARGA ALAT |  |  |  |  | 0
D | Jumlah (A+B+C) |  |  |  | 247940
E | Biaya Umum dan Keuntungan 10% - 15% x D |  |  | 10% | 24794
F | Harga Satuan Pekerjaan (D+E) |  |  |  | 272734
5.3.1.26 | Pemasangan 1 Unit Fitting + 32 Watt Baret c/w Nicad Battery |  |  |  |  | 296934
No | Uraian | Sat. | Koefisien | Harga Satuan (Rp) | Jumlah Harga (Rp)
A | TENAGA KERJA
1 | Pekerja | OH | 0.064 | 100000 | 6400
2 | Tukang Listrik | OH | 0.107 | 145000 | 15515
3 | Kepala tukang | OH | 0.011 | 175000 | 1925
4 | Mandor | OH | 0.004 | 200000 | 800
JUMLAH HARGA TENAGA KERJA |  |  |  |  | 24640
B | BAHAN
1 | Lampu Baret 32 Watt | buah | 1.1 | 97000 | 106700
2 | Fitting | buah | 1.1 | 16000 | 17600
3 | Nicad Battery | buah | 1.1 | 110000 | 121000
JUMLAH HARGA BAHAN |  |  |  |  | 245300
C | PERALATAN
JUMLAH HARGA ALAT |  |  |  |  | 0
D | Jumlah (A+B+C) |  |  |  | 269940
E | Biaya Umum dan Keuntungan 10% - 15% x D |  |  | 10% | 26994
F | Harga Satuan Pekerjaan (D+E) |  |  |  | 296934
5.3.1.27 | Pemasangan 1 Unit Fitting + 40 Watt Lampu Pijar |  |  |  |  | 80344
No | Uraian | Sat. | Koefisien | Harga Satuan (Rp) | Jumlah Harga (Rp)
A | TENAGA KERJA
1 | Pekerja | OH | 0.064 | 100000 | 6400
2 | Tukang Listrik | OH | 0.107 | 145000 | 15515
3 | Kepala tukang | OH | 0.011 | 175000 | 1925
4 | Mandor | OH | 0.004 | 200000 | 800
JUMLAH HARGA TENAGA KERJA |  |  |  |  | 24640
B | BAHAN
1 | Lampu Pijar 40 Watt | buah | 1.1 | 28000 | 30800
2 | Fitting | buah | 1.1 | 16000 | 17600
JUMLAH HARGA BAHAN |  |  |  |  | 48400
C | PERALATAN
JUMLAH HARGA ALAT |  |  |  |  | 0
D | Jumlah (A+B+C) |  |  |  | 73040
E | Biaya Umum dan Keuntungan 10% - 15% x D |  |  | 10% | 7304
F | Harga Satuan Pekerjaan (D+E) |  |  |  | 80344
5.3.1.28 | Pemasangan 1 Unit Lampu TL 18 Watt ( Balk) |  |  |  |  | 72182
No | Uraian | Sat. | Koefisien | Harga Satuan (Rp) | Jumlah Harga (Rp)
A | TENAGA KERJA
1 | Pekerja | OH | 0.114 | 100000 | 11400
2 | Tukang Listrik | OH | 0.191 | 145000 | 27695
3 | Kepala tukang | OH | 0.019 | 175000 | 3325
4 | Mandor | OH | 0.006 | 200000 | 1200
JUMLAH HARGA TENAGA KERJA |  |  |  |  | 43620
B | BAHAN
1 | Lampu TL 18 Watt | buah | 1.1 | 20000 | 22000
JUMLAH HARGA BAHAN |  |  |  |  | 22000
C | PERALATAN
JUMLAH HARGA ALAT |  |  |  |  | 0
D | Jumlah (A+B+C) |  |  |  | 65620
E | Biaya Umum dan Keuntungan 10% - 15% x D |  |  | 10% | 6562
F | Harga Satuan Pekerjaan (D+E) |  |  |  | 72182
5.3.1.29 | Pemasangan 1 Unit Lampu TLED 18 Watt ( Balk) |  |  |  |  | 84282
No | Uraian | Sat. | Koefisien | Harga Satuan (Rp) | Jumlah Harga (Rp)
A | TENAGA KERJA
1 | Pekerja | OH | 0.114 | 100000 | 11400
2 | Tukang Listrik | OH | 0.191 | 145000 | 27695
3 | Kepala tukang | OH | 0.019 | 175000 | 3325
4 | Mandor | OH | 0.006 | 200000 | 1200
JUMLAH HARGA TENAGA KERJA |  |  |  |  | 43620
B | BAHAN
1 | Lampu TLED 18 Watt | buah | 1.1 | 30000 | 33000
JUMLAH HARGA BAHAN |  |  |  |  | 33000
C | PERALATAN
JUMLAH HARGA ALAT |  |  |  |  | 0
D | Jumlah (A+B+C) |  |  |  | 76620
E | Biaya Umum dan Keuntungan 10% - 15% x D |  |  | 10% | 7662
F | Harga Satuan Pekerjaan (D+E) |  |  |  | 84282
5.3.1. 30 | Pemasangan 1 Unit Lampu TL 36 Watt ( Balk) |  |  |  |  | 78232
No | Uraian | Sat. | Koefisien | Harga Satuan (Rp) | Jumlah Harga (Rp)
A | TENAGA KERJA
1 | Pekerja | OH | 0.114 | 100000 | 11400
2 | Tukang Listrik | OH | 0.191 | 145000 | 27695
3 | Kepala tukang | OH | 0.019 | 175000 | 3325
4 | Mandor | OH | 0.006 | 200000 | 1200
JUMLAH HARGA TENAGA KERJA |  |  |  |  | 43620
B | BAHAN
1 | Lampu TL 36 Watt | buah | 1.1 | 25000 | 27500
JUMLAH HARGA BAHAN |  |  |  |  | 27500
C | PERALATAN
JUMLAH HARGA ALAT |  |  |  |  | 0
D | Jumlah (A+B+C) |  |  |  | 71120
E | Biaya Umum dan Keuntungan 10% - 15% x D |  |  | 10% | 7112
F | Harga Satuan Pekerjaan (D+E) |  |  |  | 78232
5.3.1. 31 | Pemasangan 1 Unit Lampu TL ED 36 Watt ( Balk) |  |  |  |  | 138732
No | Uraian | Sat. | Koefisien | Harga Satuan (Rp) | Jumlah Harga (Rp)
A | TENAGA KERJA
1 | Pekerja | OH | 0.114 | 100000 | 11400
2 | Tukang Listrik | OH | 0.191 | 145000 | 27695
3 | Kepala tukang | OH | 0.019 | 175000 | 3325
4 | Mandor | OH | 0.006 | 200000 | 1200
JUMLAH HARGA TENAGA KERJA |  |  |  |  | 43620
B | BAHAN
1 | Lampu TLED 36 Watt | buah | 1.1 | 75000 | 82500
JUMLAH HARGA BAHAN |  |  |  |  | 82500
C | PERALATAN
JUMLAH HARGA ALAT |  |  |  |  | 0
D | Jumlah (A+B+C) |  |  |  | 126120
E | Biaya Umum dan Keuntungan 10% - 15% x D |  |  | 10% | 12612
F | Harga Satuan Pekerjaan (D+E) |  |  |  | 138732
5.3.1. 32 | Pemasangan 1 titik Instalasi Lampu Luar/Taman ( dengan Kabel NYFGBY) |  |  |  |  | 683878 | Revisi | Perubahan Koefisien Bahan Kabel 8,8 jadi 16,5
No | Uraian | Sat. | Koefisien | Harga Satuan (Rp) | Jumlah Harga (Rp)
A | TENAGA KERJA
1 | Pekerja | OH | 0.19 | 100000 | 19000
2 | Tukang Listrik | OH | 0.318 | 145000 | 46110
3 | Kepala tukang | OH | 0.032 | 175000 | 5600
4 | Mandor | OH | 0.011 | 200000 | 2200
JUMLAH HARGA TENAGA KERJA |  |  |  |  | 72910
B | BAHAN
1 | Kabel NYFGBY 3 x 2,5 mm² | m | 16.5 | 32900 | 542850
2 | T Dus | buah | 1 | 4000 | 4000
3 | Isolasi | m | 0.5 | 416 | 208
4 | Lasdop | buah | 3 | 580 | 1740
JUMLAH HARGA BAHAN |  |  |  |  | 548798
C | PERALATAN
JUMLAH HARGA ALAT |  |  |  |  | 0
D | Jumlah (A+B+C) |  |  |  | 621708
E | Biaya Umum dan Keuntungan 10% - 15% x D |  |  | 10% | 62170.8
F | Harga Satuan Pekerjaan (D+E) |  |  |  | 683878.8
5.3.1. 33 | Pemasangan 1 titik Instalasi Lampu Luar/Taman ( dengan Kabel NYY) |  |  |  |  | 3340048
No | Uraian | Sat. | Koefisien | Harga Satuan (Rp) | Jumlah Harga (Rp)
A | TENAGA KERJA
1 | Pekerja | OH | 0.19 | 100000 | 19000
2 | Tukang Listrik | OH | 0.318 | 145000 | 46110
3 | Kepala tukang | OH | 0.032 | 175000 | 5600
4 | Mandor | OH | 0.011 | 200000 | 2200
JUMLAH HARGA TENAGA KERJA |  |  |  |  | 72910
B | BAHAN
1 | Kabel NYY 3 x 25 mm² | m | 16.5 | 174900 | 2885850
2 | Conduit HI 20 mm | m | 16.5 | 4000 | 66000
3 | T Dus | buah | 1 | 4000 | 4000
4 | Socket Conduit 20 mm | buah | 5 | 700 | 3500
5 | Elbow | buah | 4 | 550 | 2200
6 | Isolasi | m | 0.5 | 416 | 208
7 | Lasdop | buah | 3 | 580 | 1740
JUMLAH HARGA BAHAN |  |  |  |  | 2963498
C | PERALATAN
JUMLAH HARGA ALAT |  |  |  |  | 0
D | Jumlah (A+B+C) |  |  |  | 3036408
E | Biaya Umum dan Keuntungan 10% - 15% x D |  |  | 10% | 303640.8
F | Harga Satuan Pekerjaan (D+E) |  |  |  | 3340048.8
5.3.1. 34 | Pemasangan 1 titik Instalasi Lampu Luar/Taman ( dengan Kabel NYM) |  |  |  |  | 159662
No | Uraian | Sat. | Koefisien | Harga Satuan (Rp) | Jumlah Harga (Rp)
A | TENAGA KERJA
1 | Pekerja | OH | 0.19 | 100000 | 19000
2 | Tukang Listrik | OH | 0.318 | 145000 | 46110
3 | Kepala tukang | OH | 0.032 | 175000 | 5600
4 | Mandor | OH | 0.011 | 200000 | 2200
JUMLAH HARGA TENAGA KERJA |  |  |  |  | 72910
B | BAHAN
1 | Kabel NYM 3 x 2,5 mm² | m | 3.3 | 21300 | 70290
2 | Isolasi | m | 0.5 | 416 | 208
3 | Lasdop | buah | 3 | 580 | 1740
JUMLAH HARGA BAHAN |  |  |  |  | 72238
C | PERALATAN
JUMLAH HARGA ALAT |  |  |  |  | 0
D | Jumlah (A+B+C) |  |  |  | 145148
E | Biaya Umum dan Keuntungan 10% - 15% x D |  |  | 10% | 14514.8
F | Harga Satuan Pekerjaan (D+E) |  |  |  | 159662.8
5.3.1. 35 | Pemasangan 1 titik Instalasi Lampu PJU ( dengan Kabel NYFGBY) |  |  |  |  | 1281013
No | Uraian | Sat. | Koefisien | Harga Satuan (Rp) | Jumlah Harga (Rp)
A | TENAGA KERJA
1 | Pekerja | OH | 0.19 | 100000 | 19000
2 | Tukang Listrik | OH | 0.318 | 145000 | 46110
3 | Kepala tukang | OH | 0.032 | 175000 | 5600
4 | Mandor | OH | 0.011 | 200000 | 2200
JUMLAH HARGA TENAGA KERJA |  |  |  |  | 72910
B | BAHAN
1 | Kabel NYFGBY 3 x 2,5 mm² | m | 33 | 32900 | 1085700
2 | T Dus | buah | 1 | 4000 | 4000
3 | Isolasi | m | 0.5 | 416 | 208
4 | Lasdop | buah | 3 | 580 | 1740
JUMLAH HARGA BAHAN |  |  |  |  | 1091648
C | PERALATAN
JUMLAH HARGA ALAT |  |  |  |  | 0
D | Jumlah (A+B+C) |  |  |  | 1164558
E | Biaya Umum dan Keuntungan 10% - 15% x D |  |  | 10% | 116455.8
F | Harga Satuan Pekerjaan (D+E) |  |  |  | 1281013.8
5.3.1. 36 | Pemasangan 1 titik Instalasi Lampu PJU ( dengan Kabel NYY) |  |  |  |  | 1018663
No | Uraian | Sat. | Koefisien | Harga Satuan (Rp) | Jumlah Harga (Rp)
A | TENAGA KERJA
1 | Pekerja | OH | 0.19 | 100000 | 19000
2 | Tukang Listrik | OH | 0.318 | 145000 | 46110
3 | Kepala tukang | OH | 0.032 | 175000 | 5600
4 | Mandor | OH | 0.011 | 200000 | 2200
JUMLAH HARGA TENAGA KERJA |  |  |  |  | 72910
B | BAHAN
1 | Kabel NYY 3 x 2,5 mm² | m | 33 | 21500 | 709500
2 | Conduit HI 20 mm | m | 33 | 4000 | 132000
3 | T Dus | buah | 1 | 4000 | 4000
4 | Socket Conduit 20 mm | buah | 5 | 700 | 3500
5 | Elbow | buah | 4 | 550 | 2200
6 | Isolasi | m | 0.5 | 416 | 208
7 | Lasdop | buah | 3 | 580 | 1740
JUMLAH HARGA BAHAN |  |  |  |  | 853148
C | PERALATAN
JUMLAH HARGA ALAT |  |  |  |  | 0
D | Jumlah (A+B+C) |  |  |  | 926058
E | Biaya Umum dan Keuntungan 10% - 15% x D |  |  | 10% | 92605.8
F | Harga Satuan Pekerjaan (D+E) |  |  |  | 1018663.8
5.3.1. 37 | Pemasangan 1 titik Instalasi Lampu PJU Tiang 7 m ( dengan Kabel NYM) |  |  |  |  | 288527
No | Uraian | Sat. | Koefisien | Harga Satuan (Rp) | Jumlah Harga (Rp)
A | TENAGA KERJA
1 | Pekerja | OH | 0.19 | 100000 | 19000
2 | Tukang Listrik | OH | 0.318 | 145000 | 46110
3 | Kepala tukang | OH | 0.032 | 175000 | 5600
4 | Mandor | OH | 0.011 | 200000 | 2200
JUMLAH HARGA TENAGA KERJA |  |  |  |  | 72910
B | BAHAN
1 | Kabel NYM 3 x 2,5 mm² | m | 8.8 | 21300 | 187440
2 | Isolasi | m | 0.5 | 416 | 208
3 | Lasdop | buah | 3 | 580 | 1740
JUMLAH HARGA BAHAN |  |  |  |  | 189388
C | PERALATAN
JUMLAH HARGA ALAT |  |  |  |  | 0
D | Jumlah (A+B+C) |  |  |  | 262298
E | Biaya Umum dan Keuntungan 10% - 15% x D |  |  | 10% | 26229.8
F | Harga Satuan Pekerjaan (D+E) |  |  |  | 288527.8
5.3.1. 38 | Pemasangan 1 titik Instalasi Lampu PJU Tiang 9 m ( dengan Kabel NYM) |  |  |  |  | 340073
No | Uraian | Sat. | Koefisien | Harga Satuan (Rp) | Jumlah Harga (Rp)
A | TENAGA KERJA
1 | Pekerja | OH | 0.19 | 100000 | 19000
2 | Tukang Listrik | OH | 0.318 | 145000 | 46110
3 | Kepala tukang | OH | 0.032 | 175000 | 5600
4 | Mandor | OH | 0.011 | 200000 | 2200
JUMLAH HARGA TENAGA KERJA |  |  |  |  | 72910
B | BAHAN
1 | Kabel NYM 3 x 2,5 mm² | m | 11 | 21300 | 234300
2 | Isolasi | m | 0.5 | 416 | 208
3 | Lasdop | buah | 3 | 580 | 1740
JUMLAH HARGA BAHAN |  |  |  |  | 236248
C | PERALATAN
JUMLAH HARGA ALAT |  |  |  |  | 0
D | Jumlah (A+B+C) |  |  |  | 309158
E | Biaya Umum dan Keuntungan 10% - 15% x D |  |  | 10% | 30915.8
F | Harga Satuan Pekerjaan (D+E) |  |  |  | 340073.8
5.3.1. 39 | Pemasangan 1 Unit Sport Floodlight LED, Min 180000 Lumen, Max. 1340 W, 5700K, min. CRI 80, min. IP 66 c/w DMX Led Driver & Customized Bracklet ( Field of Play) |  |  |  |  | 1756909
No | Uraian | Sat. | Koefisien | Harga Satuan (Rp) | Jumlah Harga (Rp)
A | TENAGA KERJA
1 | Pekerja | OH | 0.6 | 100000 | 60000
2 | Tukang Listrik | OH | 1.002 | 145000 | 145290
3 | Kepala tukang | OH | 0.1 | 175000 | 17500
4 | Mandor | OH | 0.033 | 200000 | 6600
JUMLAH HARGA TENAGA KERJA |  |  |  |  | 229390
B | BAHAN
1 | Lampu Sport Floodlight Led | buah | 1.1 | 375000 | 412500
2 | Brackket | buah | 1 | 11500 | 11500
JUMLAH HARGA BAHAN |  |  |  |  | 424000
C | PERALATAN
1 | Boom Lift | hari | 0.286 | 3300000 | 943800
JUMLAH HARGA ALAT |  |  |  |  | 943800
D | Jumlah (A+B+C) |  |  |  | 1597190
E | Biaya Umum dan Keuntungan 10% - 15% x D |  |  | 10% | 159719
F | Harga Satuan Pekerjaan (D+E) |  |  |  | 1756909
5.3.1. 40 | Pemasangan 1 buah Junction Box IP Rated |  |  |  |  | 207883
No | Uraian | Sat. | Koefisien | Harga Satuan (Rp) | Jumlah Harga (Rp)
A | TENAGA KERJA
1 | Pekerja | OH | 0.086 | 100000 | 8600
2 | Tukang Listrik | OH | 0.143 | 145000 | 20735
3 | Kepala tukang | OH | 0.014 | 175000 | 2450
4 | Mandor | OH | 0.005 | 200000 | 1000
JUMLAH HARGA TENAGA KERJA |  |  |  |  | 32785
B | BAHAN
1 | Junction Box IP Rated | buah | 1.1 | 142000 | 156200
JUMLAH HARGA BAHAN |  |  |  |  | 156200
C | PERALATAN
JUMLAH HARGA ALAT |  |  |  |  | 0
D | Jumlah (A+B+C) |  |  |  | 188985
E | Biaya Umum dan Keuntungan 10% - 15% x D |  |  | 10% | 18898.5
F | Harga Satuan Pekerjaan (D+E) |  |  |  | 207883.5
5.3.1. 41 | Setting & Aiming 1 titik Lampu Field Of Play (FOP) Eksisting |  |  |  |  | 139777
No | Uraian | Sat. | Koefisien | Harga Satuan (Rp) | Jumlah Harga (Rp)
A | TENAGA KERJA
1 | Pekerja | OH | 0.769 | 100000 | 76900
2 | Tenaga Terampil Operator | OH | 0.231 | 145000 | 33495
3 | Tenaga Ahli Muda | OH | 0.115 | 145000 | 16675
JUMLAH HARGA TENAGA KERJA |  |  |  |  | 127070
B | BAHAN
JUMLAH HARGA BAHAN |  |  |  |  | 0
C | PERALATAN
JUMLAH HARGA ALAT |  |  |  |  | 0
D | Jumlah (A+B+C) |  |  |  | 127070
E | Biaya Umum dan Keuntungan 10% - 15% x D |  |  | 10% | 12707
F | Harga Satuan Pekerjaan (D+E) |  |  |  | 139777
5.3.1. 42 | Pemasangan 1 m' Kabel Fiber Optic Dual Core Single Mode + Pipa HDPE Conduit 20 mm |  |  |  |  | 28281
No | Uraian | Sat. | Koefisien | Harga Satuan (Rp) | Jumlah Harga (Rp)
A | TENAGA KERJA
1 | Pekerja | OH | 0.024 | 100000 | 2400
2 | Tukang listrik | OH | 0.04 | 145000 | 5800
3 | Kepala Tukang | OH | 0.004 | 175000 | 700
4 | Mandor | OH | 0.001 | 200000 | 200
JUMLAH HARGA TENAGA KERJA |  |  |  |  | 9100
B | BAHAN
1 | Kabel Fiber Optic Dual Core Single Mode | m | 1.1 | 11300 | 12430
2 | Pipa HDPE Conduit 20 mm | m | 1.1 | 3800 | 4180
JUMLAH HARGA BAHAN |  |  |  |  | 16610
C | PERALATAN
JUMLAH HARGA ALAT |  |  |  |  | 0
D | Jumlah (A+B+C) |  |  |  | 25710
E | Biaya Umum dan Keuntungan 10% - 15% x D |  |  | 10% | 2571
F | Harga Satuan Pekerjaan (D+E) |  |  |  | 28281
5.3.1. 43 | Pemasangan 1 buah DMX LED Controller , 1 Universe |  |  |  |  | 1980566
No | Uraian | Sat. | Koefisien | Harga Satuan (Rp) | Jumlah Harga (Rp)
A | TENAGA KERJA
1 | Pekerja | OH | 0.681 | 100000 | 68100
2 | Tukang listrik | OH | 1.137 | 145000 | 164865
3 | Kepala Tukang | OH | 0.114 | 175000 | 19950
4 | Mandor | OH | 0.038 | 200000 | 7600
JUMLAH HARGA TENAGA KERJA |  |  |  |  | 260515
B | BAHAN
1 | DMX LED Controller 1 Universe | buah | 1.1 | 1400000 | 1540000
JUMLAH HARGA BAHAN |  |  |  |  | 1540000
C | PERALATAN
JUMLAH HARGA ALAT |  |  |  |  | 0
D | Jumlah (A+B+C) |  |  |  | 1800515
E | Biaya Umum dan Keuntungan 10% - 15% x D |  |  | 10% | 180051.5
F | Harga Satuan Pekerjaan (D+E) |  |  |  | 1980566.5
5.3.2 | Pemasangan Sensor
5.3.2.1 | Pemasangan 1 Unit Sensor Cahaya |  |  |  |  | 97284
No | Uraian | Sat. | Koefisien | Harga Satuan (Rp) | Jumlah Harga (Rp)
A | TENAGA KERJA
1 | Pekerja | OH | 0.064 | 100000 | 6400
2 | Tukang listrik | OH | 0.107 | 145000 | 15515
3 | Kepala Tukang | OH | 0.011 | 175000 | 1925
4 | Mandor | OH | 0.004 | 200000 | 800
JUMLAH HARGA TENAGA KERJA |  |  |  |  | 24640
B | BAHAN
1 | Sensor Cahaya | buah | 1.1 | 58000 | 63800
JUMLAH HARGA BAHAN |  |  |  |  | 63800
C | PERALATAN
JUMLAH HARGA ALAT |  |  |  |  | 0
D | Jumlah (A+B+C) |  |  |  | 88440
E | Biaya Umum dan Keuntungan 10% - 15% x D |  |  | 10% | 8844
F | Harga Satuan Pekerjaan (D+E) |  |  |  | 97284
5.3.2.2 | Pemasangan 1 Unit Sensor Gerak |  |  |  |  | 106843
No | Uraian | Sat. | Koefisien | Harga Satuan (Rp) | Jumlah Harga (Rp)
A | TENAGA KERJA
1 | Pekerja | OH | 0.064 | 100000 | 6400
2 | Tukang listrik | OH | 0.107 | 145000 | 15515
3 | Kepala Tukang | OH | 0.011 | 175000 | 1925
4 | Mandor | OH | 0.004 | 200000 | 800
JUMLAH HARGA TENAGA KERJA |  |  |  |  | 24640
B | BAHAN
1 | Sensor Gerak | buah | 1.1 | 65900 | 72490
JUMLAH HARGA BAHAN |  |  |  |  | 72490
C | PERALATAN
JUMLAH HARGA ALAT |  |  |  |  | 0
D | Jumlah (A+B+C) |  |  |  | 97130
E | Biaya Umum dan Keuntungan 10% - 15% x D |  |  | 10% | 9713
F | Harga Satuan Pekerjaan (D+E) |  |  |  | 106843
5.4 | PEKERJAAN SISTEM ELEKTRONIK
5.4.1 | Sistem Alarm Kebakaran
5.4.1.1 | Pemasangan 1 Unit MCP-FA (Semi Addressable 1 Loop) |  |  |  |  | 34427486 | Revisi | Perubahan Penghapusan bahan "Programming, Testing & commisioning"
No | Uraian | Sat. | Koefisien | Harga Satuan (Rp) | Jumlah Harga (Rp)
A | TENAGA KERJA
1 | Pekerja | OH | 6.333 | 100000 | 633300
2 | Tukang listrik | OH | 10.577 | 145000 | 1533665
3 | Kepala Tukang | OH | 1.058 | 175000 | 185150
4 | Mandor | OH | 0.353 | 200000 | 70600
JUMLAH HARGA TENAGA KERJA |  |  |  |  | 2422715
B | BAHAN
1 | MCP-FA (Semi Addressable 1 Loop) | unit | 1.1 | 26250000 | 28875000
JUMLAH HARGA BAHAN |  |  |  |  | 28875000
C | PERALATAN
JUMLAH HARGA ALAT |  |  |  |  | 0
D | Jumlah (A+B+C) |  |  |  | 31297715
E | Biaya Umum dan Keuntungan 10% - 15% x D |  |  | 10% | 3129771.5
F | Harga Satuan Pekerjaan (D+E) |  |  |  | 34427486.5
CATATAN 1 loop hingga 250 address
5.4.1.2 | Pemasangan 1 Unit PC Komputer |  |  |  |  | 4217917
No | Uraian | Sat. | Koefisien | Harga Satuan (Rp) | Jumlah Harga (Rp)
A | TENAGA KERJA
1 | Pekerja | OH | 0.417 | 100000 | 41700
2 | Tukang listrik | OH | 0.696 | 145000 | 100920
3 | Kepala Tukang | OH | 0.07 | 175000 | 12250
4 | Mandor | OH | 0.023 | 200000 | 4600
JUMLAH HARGA TENAGA KERJA |  |  |  |  | 159470
B | BAHAN
1 | PC Komputer | unit | 1.05 | 3500000 | 3675000
JUMLAH HARGA BAHAN |  |  |  |  | 3675000
C | PERALATAN
JUMLAH HARGA ALAT |  |  |  |  | 0
D | Jumlah (A+B+C) |  |  |  | 3834470
E | Biaya Umum dan Keuntungan 10% - 15% x D |  |  | 10% | 383447
F | Harga Satuan Pekerjaan (D+E) |  |  |  | 4217917
5.4.1.3 | Pemasangan 1 Unit Alarm Printer |  |  |  |  | 3014632
No | Uraian | Sat. | Koefisien | Harga Satuan (Rp) | Jumlah Harga (Rp)
A | TENAGA KERJA
1 | Pekerja | OH | 0.302 | 100000 | 30200
2 | Tukang listrik | OH | 0.505 | 145000 | 73225
3 | Kepala Tukang | OH | 0.05 | 175000 | 8750
4 | Mandor | OH | 0.017 | 200000 | 3400
JUMLAH HARGA TENAGA KERJA |  |  |  |  | 115575
B | BAHAN
1 | Alarm Printer | unit | 1.05 | 2500000 | 2625000
JUMLAH HARGA BAHAN |  |  |  |  | 2625000
C | PERALATAN
JUMLAH HARGA ALAT |  |  |  |  | 0
D | Jumlah (A+B+C) |  |  |  | 2740575
E | Biaya Umum dan Keuntungan 10% - 15% x D |  |  | 10% | 274057.5
F | Harga Satuan Pekerjaan (D+E) |  |  |  | 3014632.5
5.4.1.4 | Pemasangan 1 Unit Report Printer |  |  |  |  | 2321632
No | Uraian | Sat. | Koefisien | Harga Satuan (Rp) | Jumlah Harga (Rp)
A | TENAGA KERJA
1 | Pekerja | OH | 0.302 | 100000 | 30200
2 | Tukang listrik | OH | 0.505 | 145000 | 73225
3 | Kepala Tukang | OH | 0.05 | 175000 | 8750
4 | Mandor | OH | 0.017 | 200000 | 3400
JUMLAH HARGA TENAGA KERJA |  |  |  |  | 115575
B | BAHAN
1 | Report Printer | unit | 1.05 | 1900000 | 1995000
JUMLAH HARGA BAHAN |  |  |  |  | 1995000
C | PERALATAN
JUMLAH HARGA ALAT |  |  |  |  | 0
D | Jumlah (A+B+C) |  |  |  | 2110575
E | Biaya Umum dan Keuntungan 10% - 15% x D |  |  | 10% | 211057.5
F | Harga Satuan Pekerjaan (D+E) |  |  |  | 2321632.5
5.4.1.5 | Pemasangan 1 Unit Announciator |  |  |  |  | 2961832
No | Uraian | Sat. | Koefisien | Harga Satuan (Rp) | Jumlah Harga (Rp)
A | TENAGA KERJA
1 | Pekerja | OH | 1 | 100000 | 100000
2 | Tukang listrik | OH | 1.67 | 145000 | 242150
3 | Kepala Tukang | OH | 0.167 | 175000 | 29225
4 | Mandor | OH | 0.056 | 200000 | 11200
JUMLAH HARGA TENAGA KERJA |  |  |  |  | 382575
B | BAHAN
1 | Announciator | unit | 1.1 | 2100000 | 2310000
JUMLAH HARGA BAHAN |  |  |  |  | 2310000
C | PERALATAN
JUMLAH HARGA ALAT |  |  |  |  | 0
D | Jumlah (A+B+C) |  |  |  | 2692575
E | Biaya Umum dan Keuntungan 10% - 15% x D |  |  | 10% | 269257.5
F | Harga Satuan Pekerjaan (D+E) |  |  |  | 2961832.5
5.4.1.6 | Pemasangan 1 Unit Terminal Box Fire Alarm (Lengkap dengan Modul) |  |  |  |  | 741482
No | Uraian | Sat. | Koefisien | Harga Satuan (Rp) | Jumlah Harga (Rp)
A | TENAGA KERJA
1 | Pekerja | OH | 1 | 100000 | 100000
2 | Tukang listrik | OH | 1.67 | 145000 | 242150
3 | Kepala Tukang | OH | 0.167 | 175000 | 29225
4 | Mandor | OH | 0.056 | 200000 | 11200
JUMLAH HARGA TENAGA KERJA |  |  |  |  | 382575
B | BAHAN
1 | Terminal Box Fire Alarm | unit | 1.1 | 265000 | 291500
JUMLAH HARGA BAHAN |  |  |  |  | 291500
C | PERALATAN
JUMLAH HARGA ALAT |  |  |  |  | 0
D | Jumlah (A+B+C) |  |  |  | 674075
E | Biaya Umum dan Keuntungan 10% - 15% x D |  |  | 10% | 67407.5
F | Harga Satuan Pekerjaan (D+E) |  |  |  | 741482.5
5.4.1.7 | Pemasangan 1 Unit Some Detector Addressable |  |  |  |  | 940890
No | Uraian | Sat. | Koefisien | Harga Satuan (Rp) | Jumlah Harga (Rp)
A | TENAGA KERJA
1 | Pekerja | OH | 0.095 | 100000 | 9500
2 | Tukang listrik | OH | 0.159 | 145000 | 23055
3 | Kepala Tukang | OH | 0.016 | 175000 | 2800
4 | Mandor | OH | 0.005 | 200000 | 1000
JUMLAH HARGA TENAGA KERJA |  |  |  |  | 36355
B | BAHAN
1 | Smoke Detector Addressable | unit | 1.05 | 780000 | 819000
JUMLAH HARGA BAHAN |  |  |  |  | 819000
C | PERALATAN
JUMLAH HARGA ALAT |  |  |  |  | 0
D | Jumlah (A+B+C) |  |  |  | 855355
E | Biaya Umum dan Keuntungan 10% - 15% x D |  |  | 10% | 85535.5
F | Harga Satuan Pekerjaan (D+E) |  |  |  | 940890.5
5.4.1.8 | Pemasangan 1 Unit Rate of Rise Detector Addressable |  |  |  |  | 436155
No | Uraian | Sat. | Koefisien | Harga Satuan (Rp) | Jumlah Harga (Rp)
A | TENAGA KERJA
1 | Pekerja | OH | 0.095 | 100000 | 9500
2 | Tukang listrik | OH | 0.159 | 145000 | 23055
3 | Kepala Tukang | OH | 0.016 | 175000 | 2800
4 | Mandor | OH | 0.005 | 200000 | 1000
JUMLAH HARGA TENAGA KERJA |  |  |  |  | 36355
B | BAHAN
1 | Rate of Rise Detector Addressable | unit | 1.05 | 343000 | 360150
JUMLAH HARGA BAHAN |  |  |  |  | 360150
C | PERALATAN
JUMLAH HARGA ALAT |  |  |  |  | 0
D | Jumlah (A+B+C) |  |  |  | 396505
E | Biaya Umum dan Keuntungan 10% - 15% x D |  |  | 10% | 39650.5
F | Harga Satuan Pekerjaan (D+E) |  |  |  | 436155.5
5.4.1.9 | Pemasangan 1 Unit Fix Heat Detector Addressable |  |  |  |  | 407280
No | Uraian | Sat. | Koefisien | Harga Satuan (Rp) | Jumlah Harga (Rp)
A | TENAGA KERJA
1 | Pekerja | OH | 0.095 | 100000 | 9500
2 | Tukang listrik | OH | 0.159 | 145000 | 23055
3 | Kepala Tukang | OH | 0.016 | 175000 | 2800
4 | Mandor | OH | 0.005 | 200000 | 1000
JUMLAH HARGA TENAGA KERJA |  |  |  |  | 36355
B | BAHAN
1 | Fix Heat Detector Addressable | unit | 1.05 | 318000 | 333900
JUMLAH HARGA BAHAN |  |  |  |  | 333900
C | PERALATAN
JUMLAH HARGA ALAT |  |  |  |  | 0
D | Jumlah (A+B+C) |  |  |  | 370255
E | Biaya Umum dan Keuntungan 10% - 15% x D |  |  | 10% | 37025.5
F | Harga Satuan Pekerjaan (D+E) |  |  |  | 407280.5
5.4.1.10 | Pemasangan 1 Unit Smoke Detector Konvensional |  |  |  |  | 322965
No | Uraian | Sat. | Koefisien | Harga Satuan (Rp) | Jumlah Harga (Rp)
A | TENAGA KERJA
1 | Pekerja | OH | 0.095 | 100000 | 9500
2 | Tukang listrik | OH | 0.159 | 145000 | 23055
3 | Kepala Tukang | OH | 0.016 | 175000 | 2800
4 | Mandor | OH | 0.005 | 200000 | 1000
JUMLAH HARGA TENAGA KERJA |  |  |  |  | 36355
B | BAHAN
1 | Smoke Detector Konvensional | unit | 1.05 | 245000 | 257250
JUMLAH HARGA BAHAN |  |  |  |  | 257250
C | PERALATAN
JUMLAH HARGA ALAT |  |  |  |  | 0
D | Jumlah (A+B+C) |  |  |  | 293605
E | Biaya Umum dan Keuntungan 10% - 15% x D |  |  | 10% | 29360.5
F | Harga Satuan Pekerjaan (D+E) |  |  |  | 322965.5
5.4.1.11 | Pemasangan 1 Unit Rate of Rise Detector Konvensional |  |  |  |  | 317190
No | Uraian | Sat. | Koefisien | Harga Satuan (Rp) | Jumlah Harga (Rp)
A | TENAGA KERJA
1 | Pekerja | OH | 0.095 | 100000 | 9500
2 | Tukang listrik | OH | 0.159 | 145000 | 23055
3 | Kepala Tukang | OH | 0.016 | 175000 | 2800
4 | Mandor | OH | 0.005 | 200000 | 1000
JUMLAH HARGA TENAGA KERJA |  |  |  |  | 36355
B | BAHAN
1 | Rate of Rise Detector Konvensional | unit | 1.05 | 240000 | 252000
JUMLAH HARGA BAHAN |  |  |  |  | 252000
C | PERALATAN
JUMLAH HARGA ALAT |  |  |  |  | 0
D | Jumlah (A+B+C) |  |  |  | 288355
E | Biaya Umum dan Keuntungan 10% - 15% x D |  |  | 10% | 28835.5
F | Harga Satuan Pekerjaan (D+E) |  |  |  | 317190.5
5.4.1.12 | Pemasangan 1 Unit Fix Heat Detector Konvensional |  |  |  |  | 374940
No | Uraian | Sat. | Koefisien | Harga Satuan (Rp) | Jumlah Harga (Rp)
A | TENAGA KERJA
1 | Pekerja | OH | 0.095 | 100000 | 9500
2 | Tukang listrik | OH | 0.159 | 145000 | 23055
3 | Kepala Tukang | OH | 0.016 | 175000 | 2800
4 | Mandor | OH | 0.005 | 200000 | 1000
JUMLAH HARGA TENAGA KERJA |  |  |  |  | 36355
B | BAHAN
1 | Fix Heat Detector Konvensioanl | unit | 1.05 | 290000 | 304500
JUMLAH HARGA BAHAN |  |  |  |  | 304500
C | PERALATAN
JUMLAH HARGA ALAT |  |  |  |  | 0
D | Jumlah (A+B+C) |  |  |  | 340855
E | Biaya Umum dan Keuntungan 10% - 15% x D |  |  | 10% | 34085.5
F | Harga Satuan Pekerjaan (D+E) |  |  |  | 374940.5
5.4.1.13 | Pemasangan 1 Unit Lamp Indicator |  |  |  |  | 92939
No | Uraian | Sat. | Koefisien | Harga Satuan (Rp) | Jumlah Harga (Rp)
A | TENAGA KERJA
1 | Pekerja | OH | 0.064 | 100000 | 6400
2 | Tukang listrik | OH | 0.107 | 145000 | 15515
3 | Kepala Tukang | OH | 0.011 | 175000 | 1925
4 | Mandor | OH | 0.004 | 200000 | 800
JUMLAH HARGA TENAGA KERJA |  |  |  |  | 24640
B | BAHAN
1 | Lamp Indicator | unit | 1.05 | 57000 | 59850
JUMLAH HARGA BAHAN |  |  |  |  | 59850
C | PERALATAN
JUMLAH HARGA ALAT |  |  |  |  | 0
D | Jumlah (A+B+C) |  |  |  | 84490
E | Biaya Umum dan Keuntungan 10% - 15% x D |  |  | 10% | 8449
F | Harga Satuan Pekerjaan (D+E) |  |  |  | 92939
5.4.1.14 | Pemasangan 1 Unit Manual Break Glass |  |  |  |  | 96404
No | Uraian | Sat. | Koefisien | Harga Satuan (Rp) | Jumlah Harga (Rp)
A | TENAGA KERJA
1 | Pekerja | OH | 0.064 | 100000 | 6400
2 | Tukang listrik | OH | 0.107 | 145000 | 15515
3 | Kepala Tukang | OH | 0.011 | 175000 | 1925
4 | Mandor | OH | 0.004 | 200000 | 800
JUMLAH HARGA TENAGA KERJA |  |  |  |  | 24640
B | BAHAN
1 | Manual Break Glass | unit | 1.05 | 60000 | 63000
JUMLAH HARGA BAHAN |  |  |  |  | 63000
C | PERALATAN
JUMLAH HARGA ALAT |  |  |  |  | 0
D | Jumlah (A+B+C) |  |  |  | 87640
E | Biaya Umum dan Keuntungan 10% - 15% x D |  |  | 10% | 8764
F | Harga Satuan Pekerjaan (D+E) |  |  |  | 96404
5.4.1.15 | Pemasangan 1 Unit Horn Strobe |  |  |  |  | 229229
No | Uraian | Sat. | Koefisien | Harga Satuan (Rp) | Jumlah Harga (Rp)
A | TENAGA KERJA
1 | Pekerja | OH | 0.064 | 100000 | 6400
2 | Tukang listrik | OH | 0.107 | 145000 | 15515
3 | Kepala Tukang | OH | 0.011 | 175000 | 1925
4 | Mandor | OH | 0.004 | 200000 | 800
JUMLAH HARGA TENAGA KERJA |  |  |  |  | 24640
B | BAHAN
1 | Horn Strobe | unit | 1.05 | 175000 | 183750
JUMLAH HARGA BAHAN |  |  |  |  | 183750
C | PERALATAN
JUMLAH HARGA ALAT |  |  |  |  | 0
D | Jumlah (A+B+C) |  |  |  | 208390
E | Biaya Umum dan Keuntungan 10% - 15% x D |  |  | 10% | 20839
F | Harga Satuan Pekerjaan (D+E) |  |  |  | 229229
5.4.1.16 | Pemasangan 1 Unit Fire Fighting Telepon |  |  |  |  | 183029
No | Uraian | Sat. | Koefisien | Harga Satuan (Rp) | Jumlah Harga (Rp)
A | TENAGA KERJA
1 | Pekerja | OH | 0.064 | 100000 | 6400
2 | Tukang listrik | OH | 0.107 | 145000 | 15515
3 | Kepala Tukang | OH | 0.011 | 175000 | 1925
4 | Mandor | OH | 0.004 | 200000 | 800
JUMLAH HARGA TENAGA KERJA |  |  |  |  | 24640
B | BAHAN
1 | Fire Fighting Telepon | unit | 1.05 | 135000 | 141750
JUMLAH HARGA BAHAN |  |  |  |  | 141750
C | PERALATAN
JUMLAH HARGA ALAT |  |  |  |  | 0
D | Jumlah (A+B+C) |  |  |  | 166390
E | Biaya Umum dan Keuntungan 10% - 15% x D |  |  | 10% | 16639
F | Harga Satuan Pekerjaan (D+E) |  |  |  | 183029
5.4.1.17 | Pemasangan 1 Unit Alrm Bell |  |  |  |  | 125279
No | Uraian | Sat. | Koefisien | Harga Satuan (Rp) | Jumlah Harga (Rp)
A | TENAGA KERJA
1 | Pekerja | OH | 0.064 | 100000 | 6400
2 | Tukang listrik | OH | 0.107 | 145000 | 15515
3 | Kepala Tukang | OH | 0.011 | 175000 | 1925
4 | Mandor | OH | 0.004 | 200000 | 800
JUMLAH HARGA TENAGA KERJA |  |  |  |  | 24640
B | BAHAN
1 | Alarm Bell | unit | 1.05 | 85000 | 89250
JUMLAH HARGA BAHAN |  |  |  |  | 89250
C | PERALATAN
JUMLAH HARGA ALAT |  |  |  |  | 0
D | Jumlah (A+B+C) |  |  |  | 113890
E | Biaya Umum dan Keuntungan 10% - 15% x D |  |  | 10% | 11389
F | Harga Satuan Pekerjaan (D+E) |  |  |  | 125279
5.4.1.18 | Pemasangan 1 titik Instalasi Detector Adressable Per Titik |  |  |  |  | 186925
No | Uraian | Sat. | Koefisien | Harga Satuan (Rp) | Jumlah Harga (Rp)
A | TENAGA KERJA
1 | Pekerja | OH | 0.19 | 100000 | 19000
2 | Tukang listrik | OH | 0.318 | 145000 | 46110
3 | Kepala Tukang | OH | 0.032 | 175000 | 5600
4 | Mandor | OH | 0.011 | 200000 | 2200
JUMLAH HARGA TENAGA KERJA |  |  |  |  | 72910
B | BAHAN
1 | Kabel STP AWG 18 | m | 8.8 | 4500 | 39600
2 | Conduit HI 20 mm | m | 8.8 | 4000 | 35200
3 | T Dus | buah | 1 | 4000 | 4000
4 | Socket Conduit 20 mm | buah | 5 | 700 | 3500
5 | Klem 20 mm | buah | 10 | 900 | 9000
6 | Flexible Conduit 20 mm | buah | 1 | 5400 | 5400
7 | Fischer S6 + Sekrup | buah | 15 | 21.5 | 322.5
JUMLAH HARGA BAHAN |  |  |  |  | 97022.5
C | PERALATAN
JUMLAH HARGA ALAT |  |  |  |  | 0
D | Jumlah (A+B+C) |  |  |  | 169932.5
E | Biaya Umum dan Keuntungan 10% - 15% x D |  |  | 10% | 16993.25
F | Harga Satuan Pekerjaan (D+E) |  |  |  | 186925.75
5.4.1.19 | Pemasangan 1 titik Instalasi Detector Konvensional Per Tititk |  |  |  |  | 232421
No | Uraian | Sat. | Koefisien | Harga Satuan (Rp) | Jumlah Harga (Rp)
A | TENAGA KERJA
1 | Pekerja | OH | 0.19 | 100000 | 19000
2 | Tukang listrik | OH | 0.318 | 145000 | 46110
3 | Kepala Tukang | OH | 0.032 | 175000 | 5600
4 | Mandor | OH | 0.011 | 200000 | 2200
JUMLAH HARGA TENAGA KERJA |  |  |  |  | 72910
B | BAHAN
1 | Kabel NYA 2 x 1,5 mm² | m | 8.8 | 9200 | 80960
2 | Conduit HI 20 mm | m | 8.8 | 4000 | 35200
3 | T Dus | buah | 1 | 4000 | 4000
4 | Socket Conduit 20 mm | buah | 5 | 700 | 3500
5 | Klem 20 mm | buah | 10 | 900 | 9000
6 | Flexible Conduit 20 mm | buah | 1 | 5400 | 5400
7 | Fischer S6 + Sekrup | buah | 15 | 21.5 | 322.5
JUMLAH HARGA BAHAN |  |  |  |  | 138382.5
C | PERALATAN
JUMLAH HARGA ALAT |  |  |  |  | 0
D | Jumlah (A+B+C) |  |  |  | 211292.5
E | Biaya Umum dan Keuntungan 10% - 15% x D |  |  | 10% | 21129.25
F | Harga Satuan Pekerjaan (D+E) |  |  |  | 232421.75
5.4.1.20 | Pemasangan 1 titik Instalasi Lamp Indicator |  |  |  |  | 355509
No | Uraian | Sat. | Koefisien | Harga Satuan (Rp) | Jumlah Harga (Rp)
A | TENAGA KERJA
1 | Pekerja | OH | 0.19 | 100000 | 19000
2 | Tukang listrik | OH | 0.318 | 145000 | 46110
3 | Kepala Tukang | OH | 0.032 | 175000 | 5600
4 | Mandor | OH | 0.011 | 200000 | 2200
JUMLAH HARGA TENAGA KERJA |  |  |  |  | 72910
B | BAHAN
1 | Kabel NYA 2 x 1,5 mm² | m | 16.5 | 9200 | 151800
2 | Conduit HI 20 mm | m | 16.5 | 4000 | 66000
3 | T Dus | buah | 1 | 4000 | 4000
4 | Socket Conduit 20 mm | buah | 9 | 700 | 6300
5 | Klem 20 mm | buah | 18 | 900 | 16200
6 | Flexible Conduit 20 mm | buah | 1 | 5400 | 5400
7 | Fischer S6 + Sekrup | buah | 27 | 21.5 | 580.5
JUMLAH HARGA BAHAN |  |  |  |  | 250280.5
C | PERALATAN
JUMLAH HARGA ALAT |  |  |  |  | 0
D | Jumlah (A+B+C) |  |  |  | 323190.5
E | Biaya Umum dan Keuntungan 10% - 15% x D |  |  | 10% | 32319.05
F | Harga Satuan Pekerjaan (D+E) |  |  |  | 355509.55
5.4.1.21 | Pemasangan 1 titik Instalasi Manual Push Button |  |  |  |  | 605979
No | Uraian | Sat. | Koefisien | Harga Satuan (Rp) | Jumlah Harga (Rp)
A | TENAGA KERJA
1 | Pekerja | OH | 0.19 | 100000 | 19000
2 | Tukang listrik | OH | 0.318 | 145000 | 46110
3 | Kepala Tukang | OH | 0.032 | 175000 | 5600
4 | Mandor | OH | 0.011 | 200000 | 2200
JUMLAH HARGA TENAGA KERJA |  |  |  |  | 72910
B | BAHAN
1 | Kabel FRC 2 x 1,5 mm² | m | 16.5 | 23000 | 379500
2 | Conduit HI 20 mm | m | 16.5 | 4000 | 66000
3 | T Dus | buah | 1 | 4000 | 4000
4 | Socket Conduit 20 mm | buah | 9 | 700 | 6300
5 | Klem 20 mm | buah | 18 | 900 | 16200
6 | Flexible Conduit 20 mm | buah | 1 | 5400 | 5400
7 | Fischer S6 + Sekrup | buah | 27 | 21.5 | 580.5
JUMLAH HARGA BAHAN |  |  |  |  | 477980.5
C | PERALATAN
JUMLAH HARGA ALAT |  |  |  |  | 0
D | Jumlah (A+B+C) |  |  |  | 550890.5
E | Biaya Umum dan Keuntungan 10% - 15% x D |  |  | 10% | 55089.05
F | Harga Satuan Pekerjaan (D+E) |  |  |  | 605979.55
5.4.1.22 | Pemasangan 1 titik Instalasi Alarm Bell |  |  |  |  | 355509
No | Uraian | Sat. | Koefisien | Harga Satuan (Rp) | Jumlah Harga (Rp)
A | TENAGA KERJA
1 | Pekerja | OH | 0.19 | 100000 | 19000
2 | Tukang listrik | OH | 0.318 | 145000 | 46110
3 | Kepala Tukang | OH | 0.032 | 175000 | 5600
4 | Mandor | OH | 0.011 | 200000 | 2200
JUMLAH HARGA TENAGA KERJA |  |  |  |  | 72910
B | BAHAN
1 | Kabel NYA 2 x 1,5 mm² | m | 16.5 | 9200 | 151800
2 | Conduit HI 20 mm | m | 16.5 | 4000 | 66000
3 | T Dus | buah | 1 | 4000 | 4000
4 | Socket Conduit 20 mm | buah | 9 | 700 | 6300
5 | Klem 20 mm | buah | 18 | 900 | 16200
6 | Flexible Conduit 20 mm | buah | 1 | 5400 | 5400
7 | Fischer S6 + Sekrup | buah | 27 | 21.5 | 580.5
JUMLAH HARGA BAHAN |  |  |  |  | 250280.5
C | PERALATAN
JUMLAH HARGA ALAT |  |  |  |  | 0
D | Jumlah (A+B+C) |  |  |  | 323190.5
E | Biaya Umum dan Keuntungan 10% - 15% x D |  |  | 10% | 32319.05
F | Harga Satuan Pekerjaan (D+E) |  |  |  | 355509.55
5.4.1.23 | Pemasangan 1 titik Instalasi Indicator Bell |  |  |  |  | 605979
No | Uraian | Sat. | Koefisien | Harga Satuan (Rp) | Jumlah Harga (Rp)
A | TENAGA KERJA
1 | Pekerja | OH | 0.19 | 100000 | 19000
2 | Tukang listrik | OH | 0.318 | 145000 | 46110
3 | Kepala Tukang | OH | 0.032 | 175000 | 5600
4 | Mandor | OH | 0.011 | 200000 | 2200
JUMLAH HARGA TENAGA KERJA |  |  |  |  | 72910
B | BAHAN
1 | Kabel FRC 2 x 1,5 mm² | m | 16.5 | 23000 | 379500
2 | Conduit HI 20 mm | m | 16.5 | 4000 | 66000
3 | T Dus | buah | 1 | 4000 | 4000
4 | Socket Conduit 20 mm | buah | 9 | 700 | 6300
5 | Klem 20 mm | buah | 18 | 900 | 16200
6 | Flexible Conduit 20 mm | buah | 1 | 5400 | 5400
7 | Fischer S6 + Sekrup | buah | 27 | 21.5 | 580.5
JUMLAH HARGA BAHAN |  |  |  |  | 477980.5
C | PERALATAN
JUMLAH HARGA ALAT |  |  |  |  | 0
D | Jumlah (A+B+C) |  |  |  | 550890.5
E | Biaya Umum dan Keuntungan 10% - 15% x D |  |  | 10% | 55089.05
F | Harga Satuan Pekerjaan (D+E) |  |  |  | 605979.55
5.4.1.24 | Pemasangan 1 titik Instalasi Intercom Jack |  |  |  |  | 259750
No | Uraian | Sat. | Koefisien | Harga Satuan (Rp) | Jumlah Harga (Rp)
A | TENAGA KERJA
1 | Pekerja | OH | 0.19 | 100000 | 19000
2 | Tukang listrik | OH | 0.318 | 145000 | 46110
3 | Kepala Tukang | OH | 0.032 | 175000 | 5600
4 | Mandor | OH | 0.011 | 200000 | 2200
JUMLAH HARGA TENAGA KERJA |  |  |  |  | 72910
B | BAHAN
1 | Kabel ITC 2x2x0,6 mm2 | m | 16.5 | 3924 | 64746
2 | Conduit HI 20 mm | m | 16.5 | 4000 | 66000
3 | T Dus | buah | 1 | 4000 | 4000
4 | Socket Conduit 20 mm | buah | 9 | 700 | 6300
5 | Klem 20 mm | buah | 18 | 900 | 16200
6 | Flexible Conduit 20 mm | buah | 1 | 5400 | 5400
7 | Fischer S6 + Sekrup | buah | 27 | 21.5 | 580.5
JUMLAH HARGA BAHAN |  |  |  |  | 163226.5
C | PERALATAN
JUMLAH HARGA ALAT |  |  |  |  | 0
D | Jumlah (A+B+C) |  |  |  | 236136.5
E | Biaya Umum dan Keuntungan 10% - 15% x D |  |  | 10% | 23613.65
F | Harga Satuan Pekerjaan (D+E) |  |  |  | 259750.15
5.4.1.25 | Pemasangan 1 titik Instalasi Flow & Temper Switch |  |  |  |  | 617657
No | Uraian | Sat. | Koefisien | Harga Satuan (Rp) | Jumlah Harga (Rp)
A | TENAGA KERJA
1 | Pekerja | OH | 0.19 | 100000 | 19000
2 | Tukang listrik | OH | 0.318 | 145000 | 46110
3 | Kepala Tukang | OH | 0.032 | 175000 | 5600
4 | Mandor | OH | 0.011 | 200000 | 2200
JUMLAH HARGA TENAGA KERJA |  |  |  |  | 72910
B | BAHAN
1 | Kabel NYA 2 x 1,5 mm² | m | 33 | 9200 | 303600
2 | Conduit HI 20 mm | m | 33 | 4000 | 132000
3 | T Dus | buah | 1 | 4000 | 4000
4 | Socket Conduit 20 mm | buah | 17 | 700 | 11900
5 | Klem 20 mm | buah | 34 | 900 | 30600
6 | Flexible Conduit 20 mm | buah | 1 | 5400 | 5400
7 | Fischer S6 + Sekrup | buah | 51 | 21.5 | 1096.5
JUMLAH HARGA BAHAN |  |  |  |  | 488596.5
C | PERALATAN
JUMLAH HARGA ALAT |  |  |  |  | 0
D | Jumlah (A+B+C) |  |  |  | 561506.5
E | Biaya Umum dan Keuntungan 10% - 15% x D |  |  | 10% | 56150.65
F | Harga Satuan Pekerjaan (D+E) |  |  |  | 617657.15
5.4.1.26 | Pemasangan 1 buah Sirine Module |  |  |  |  | 815622
No | Uraian | Sat. | Koefisien | Harga Satuan (Rp) | Jumlah Harga (Rp)
A | TENAGA KERJA
1 | Pekerja | OH | 0.069 | 100000 | 6900
2 | Tukang listrik | OH | 0.115 | 145000 | 16675
3 | Kepala Tukang | OH | 0.012 | 175000 | 2100
4 | Mandor | OH | 0.004 | 200000 | 800
JUMLAH HARGA TENAGA KERJA |  |  |  |  | 26475
B | BAHAN
1 | Sirine Module | buah | 1.1 | 650000 | 715000
JUMLAH HARGA BAHAN |  |  |  |  | 715000
C | PERALATAN
JUMLAH HARGA ALAT |  |  |  |  | 0
D | Jumlah (A+B+C) |  |  |  | 741475
E | Biaya Umum dan Keuntungan 10% - 15% x D |  |  | 10% | 74147.5
F | Harga Satuan Pekerjaan (D+E) |  |  |  | 815622.5
5.4.1.27 | Pemasangan 1 buah Control Module |  |  |  |  | 452622
No | Uraian | Sat. | Koefisien | Harga Satuan (Rp) | Jumlah Harga (Rp)
A | TENAGA KERJA
1 | Pekerja | OH | 0.069 | 100000 | 6900
2 | Tukang listrik | OH | 0.115 | 145000 | 16675
3 | Kepala Tukang | OH | 0.012 | 175000 | 2100
4 | Mandor | OH | 0.004 | 200000 | 800
JUMLAH HARGA TENAGA KERJA |  |  |  |  | 26475
B | BAHAN
1 | Control Module | buah | 1.1 | 350000 | 385000
JUMLAH HARGA BAHAN |  |  |  |  | 385000
C | PERALATAN
JUMLAH HARGA ALAT |  |  |  |  | 0
D | Jumlah (A+B+C) |  |  |  | 411475
E | Biaya Umum dan Keuntungan 10% - 15% x D |  |  | 10% | 41147.5
F | Harga Satuan Pekerjaan (D+E) |  |  |  | 452622.5
5.4.1.28 | Pemasangan 1 buah Relay Module |  |  |  |  | 154357
No | Uraian | Sat. | Koefisien | Harga Satuan (Rp) | Jumlah Harga (Rp)
A | TENAGA KERJA
1 | Pekerja | OH | 0.069 | 100000 | 6900
2 | Tukang listrik | OH | 0.115 | 145000 | 16675
3 | Kepala Tukang | OH | 0.012 | 175000 | 2100
4 | Mandor | OH | 0.004 | 200000 | 800
JUMLAH HARGA TENAGA KERJA |  |  |  |  | 26475
B | BAHAN
1 | Relay Module | buah | 1.1 | 103500 | 113850
JUMLAH HARGA BAHAN |  |  |  |  | 113850
C | PERALATAN
JUMLAH HARGA ALAT |  |  |  |  | 0
D | Jumlah (A+B+C) |  |  |  | 140325
E | Biaya Umum dan Keuntungan 10% - 15% x D |  |  | 10% | 14032.5
F | Harga Satuan Pekerjaan (D+E) |  |  |  | 154357.5
5.4.1.29 | Pemasangan 1 buah Isolator Module |  |  |  |  | 295322
No | Uraian | Sat. | Koefisien | Harga Satuan (Rp) | Jumlah Harga (Rp)
A | TENAGA KERJA
1 | Pekerja | OH | 0.069 | 100000 | 6900
2 | Tukang listrik | OH | 0.115 | 145000 | 16675
3 | Kepala Tukang | OH | 0.012 | 175000 | 2100
4 | Mandor | OH | 0.004 | 200000 | 800
JUMLAH HARGA TENAGA KERJA |  |  |  |  | 26475
B | BAHAN
1 | Isolator Module | buah | 1.1 | 220000 | 242000
JUMLAH HARGA BAHAN |  |  |  |  | 242000
C | PERALATAN
JUMLAH HARGA ALAT |  |  |  |  | 0
D | Jumlah (A+B+C) |  |  |  | 268475
E | Biaya Umum dan Keuntungan 10% - 15% x D |  |  | 10% | 26847.5
F | Harga Satuan Pekerjaan (D+E) |  |  |  | 295322.5
5.4.1.30 | Pemasangan 1 buah Monitor Module |  |  |  |  | 271122
No | Uraian | Sat. | Koefisien | Harga Satuan (Rp) | Jumlah Harga (Rp)
A | TENAGA KERJA
1 | Pekerja | OH | 0.069 | 100000 | 6900
2 | Tukang listrik | OH | 0.115 | 145000 | 16675
3 | Kepala Tukang | OH | 0.012 | 175000 | 2100
4 | Mandor | OH | 0.004 | 200000 | 800
JUMLAH HARGA TENAGA KERJA |  |  |  |  | 26475
B | BAHAN
1 | Monitor Module | buah | 1.1 | 200000 | 220000
JUMLAH HARGA BAHAN |  |  |  |  | 220000
C | PERALATAN
JUMLAH HARGA ALAT |  |  |  |  | 0
D | Jumlah (A+B+C) |  |  |  | 246475
E | Biaya Umum dan Keuntungan 10% - 15% x D |  |  | 10% | 24647.5
F | Harga Satuan Pekerjaan (D+E) |  |  |  | 271122.5
5.4.1.31 | Pemasangan 1 buah Terminal Box Fire Alarm ( Tanpa Modul) |  |  |  |  | 374000
No | Uraian | Sat. | Koefisien | Harga Satuan (Rp) | Jumlah Harga (Rp)
A | TENAGA KERJA
1 | Pekerja | OH | 0.129 | 100000 | 12900
2 | Tukang listrik | OH | 0.215 | 145000 | 31175
3 | Kepala Tukang | OH | 0.021 | 175000 | 3675
4 | Mandor | OH | 0.07 | 200000 | 14000
JUMLAH HARGA TENAGA KERJA |  |  |  |  | 61750
B | BAHAN
1 | Terminal Box Fire Alarm | buah | 1.05 | 265000 | 278250
JUMLAH HARGA BAHAN |  |  |  |  | 278250
C | PERALATAN
JUMLAH HARGA ALAT |  |  |  |  | 0
D | Jumlah (A+B+C) |  |  |  | 340000
E | Biaya Umum dan Keuntungan 10% - 15% x D |  |  | 10% | 34000
F | Harga Satuan Pekerjaan (D+E) |  |  |  | 374000
5.4.1.32 | Pemasangan 1 buah Kabel Power Fire Alarm NYA 20x1,5 mm2 |  |  |  |  | 26763
No | Uraian | Sat. | Koefisien | Harga Satuan (Rp) | Jumlah Harga (Rp)
A | TENAGA KERJA
1 | Pekerja | OH | 0.036 | 100000 | 3600
2 | Tukang listrik | OH | 0.06 | 145000 | 8700
3 | Kepala Tukang | OH | 0.006 | 175000 | 1050
4 | Mandor | OH | 0.002 | 200000 | 400
JUMLAH HARGA TENAGA KERJA |  |  |  |  | 13750
B | BAHAN
1 | Kabel NYA 2 x 1,5 mm² | m | 1.15 | 9200 | 10580
JUMLAH HARGA BAHAN |  |  |  |  | 10580
C | PERALATAN
JUMLAH HARGA ALAT |  |  |  |  | 0
D | Jumlah (A+B+C) |  |  |  | 24330
E | Biaya Umum dan Keuntungan 10% - 15% x D |  |  | 10% | 2433
F | Harga Satuan Pekerjaan (D+E) |  |  |  | 26763
5.4.1.33 | Pemasangan 1 buah Kabel Power Fire Alarm NYA 3x2x2,5 mm2 |  |  |  |  | 34611
No | Uraian | Sat. | Koefisien | Harga Satuan (Rp) | Jumlah Harga (Rp)
A | TENAGA KERJA
1 | Pekerja | OH | 0.024 | 100000 | 2400
2 | Tukang listrik | OH | 0.04 | 145000 | 5800
3 | Kepala Tukang | OH | 0.004 | 175000 | 700
4 | Mandor | OH | 0.001 | 200000 | 200
JUMLAH HARGA TENAGA KERJA |  |  |  |  | 9100
B | BAHAN
1 | Kabel NYA 3 x 2,5 mm² | m | 1.15 | 19448 | 22365.2
JUMLAH HARGA BAHAN |  |  |  |  | 22365.2
C | PERALATAN
JUMLAH HARGA ALAT |  |  |  |  | 0
D | Jumlah (A+B+C) |  |  |  | 31465.2
E | Biaya Umum dan Keuntungan 10% - 15% x D |  |  | 10% | 3146.52
F | Harga Satuan Pekerjaan (D+E) |  |  |  | 34611.72
5.4.1.34 | Pemasangan 1 buah Kabel Power Fire Alarm NYA 5x2x2,5 mm2 |  |  |  |  | 80272
No | Uraian | Sat. | Koefisien | Harga Satuan (Rp) | Jumlah Harga (Rp)
A | TENAGA KERJA
1 | Pekerja | OH | 0.036 | 100000 | 3600
2 | Tukang listrik | OH | 0.06 | 145000 | 8700
3 | Kepala Tukang | OH | 0.006 | 175000 | 1050
4 | Mandor | OH | 0.002 | 200000 | 400
JUMLAH HARGA TENAGA KERJA |  |  |  |  | 13750
B | BAHAN
1 | Kabel NYA 5 x 2,5 mm² | m' | 1.15 | 51500 | 59225
JUMLAH HARGA BAHAN |  |  |  |  | 59225
C | PERALATAN
JUMLAH HARGA ALAT |  |  |  |  | 0
D | Jumlah (A+B+C) |  |  |  | 72975
E | Biaya Umum dan Keuntungan 10% - 15% x D |  |  | 10% | 7297.5
F | Harga Satuan Pekerjaan (D+E) |  |  |  | 80272.5
5.4.1.35 | Pemasangan 1 Unit Rectifier |  |  |  |  | 4271063
No | Uraian | Sat. | Koefisien | Harga Satuan (Rp) | Jumlah Harga (Rp)
A | TENAGA KERJA
1 | Pekerja | OH | 0.086 | 100000 | 8600
2 | Tukang listrik | OH | 0.143 | 145000 | 20735
3 | Kepala Tukang | OH | 0.014 | 175000 | 2450
4 | Mandor | OH | 0.005 | 200000 | 1000
JUMLAH HARGA TENAGA KERJA |  |  |  |  | 32785
B | BAHAN
1 | Rectifier | unit | 1.1 | 3500000 | 3850000
JUMLAH HARGA BAHAN |  |  |  |  | 3850000
C | PERALATAN
JUMLAH HARGA ALAT |  |  |  |  | 0
D | Jumlah (A+B+C) |  |  |  | 3882785
E | Biaya Umum dan Keuntungan 10% - 15% x D |  |  | 10% | 388278.5
F | Harga Satuan Pekerjaan (D+E) |  |  |  | 4271063.5
5.4.1.36 | Pemasangan 1 Unit Power Surge Arrester |  |  |  |  | 1623644
No | Uraian | Sat. | Koefisien | Harga Satuan (Rp) | Jumlah Harga (Rp)
A | TENAGA KERJA
1 | Pekerja | OH | 0.181 | 100000 | 18100
2 | Tukang listrik | OH | 0.302 | 145000 | 43790
3 | Kepala Tukang | OH | 0.03 | 175000 | 5250
4 | Mandor | OH | 0.01 | 200000 | 2000
JUMLAH HARGA TENAGA KERJA |  |  |  |  | 69140
B | BAHAN
1 | Power Surge Arrester | unit | 1.1 | 1279000 | 1406900
JUMLAH HARGA BAHAN |  |  |  |  | 1406900
C | PERALATAN
JUMLAH HARGA ALAT |  |  |  |  | 0
D | Jumlah (A+B+C) |  |  |  | 1476040
E | Biaya Umum dan Keuntungan 10% - 15% x D |  |  | 10% | 147604
F | Harga Satuan Pekerjaan (D+E) |  |  |  | 1623644
5.4.1.37 | Pemasangan 1 Unit UPS 2 KVA ( Inverter, Rectifier, Battery Backup 15 menit) |  |  |  |  | 4494336
No | Uraian | Sat. | Koefisien | Harga Satuan (Rp) | Jumlah Harga (Rp)
A | TENAGA KERJA
1 | Pekerja | OH | 0.25 | 100000 | 25000
2 | Tukang listrik | OH | 0.418 | 145000 | 60610
3 | Kepala Tukang | OH | 0.042 | 175000 | 7350
4 | Mandor | OH | 0.014 | 200000 | 2800
JUMLAH HARGA TENAGA KERJA |  |  |  |  | 95760
B | BAHAN
1 | UPS 2 KVA 15 Menit | unit | 1.05 | 3800000 | 3990000
JUMLAH HARGA BAHAN |  |  |  |  | 3990000
C | PERALATAN
JUMLAH HARGA ALAT |  |  |  |  | 0
D | Jumlah (A+B+C) |  |  |  | 4085760
E | Biaya Umum dan Keuntungan 10% - 15% x D |  |  | 10% | 408576
F | Harga Satuan Pekerjaan (D+E) |  |  |  | 4494336
5.4.1.38 | Pemasangan 1 Unit UPS 2 KVA ( Inverter, Rectifier, Battery Backup 30 menit) |  |  |  |  | 4840836
No | Uraian | Sat. | Koefisien | Harga Satuan (Rp) | Jumlah Harga (Rp)
A | TENAGA KERJA
1 | Pekerja | OH | 0.25 | 100000 | 25000
2 | Tukang listrik | OH | 0.418 | 145000 | 60610
3 | Kepala Tukang | OH | 0.042 | 175000 | 7350
4 | Mandor | OH | 0.014 | 200000 | 2800
JUMLAH HARGA TENAGA KERJA |  |  |  |  | 95760
B | BAHAN
1 | UPS 2 KVA 30 Menit | unit | 1.05 | 4100000 | 4305000
JUMLAH HARGA BAHAN |  |  |  |  | 4305000
C | PERALATAN
JUMLAH HARGA ALAT |  |  |  |  | 0
D | Jumlah (A+B+C) |  |  |  | 4400760
E | Biaya Umum dan Keuntungan 10% - 15% x D |  |  | 10% | 440076
F | Harga Satuan Pekerjaan (D+E) |  |  |  | 4840836
5.4.1.39 | Pemasangan 1 Unit UPS 2 KVA ( Inverter, Rectifier, Battery Backup 1 Jam) |  |  |  |  | 5764836
No | Uraian | Sat. | Koefisien | Harga Satuan (Rp) | Jumlah Harga (Rp)
A | TENAGA KERJA
1 | Pekerja | OH | 0.25 | 100000 | 25000
2 | Tukang listrik | OH | 0.418 | 145000 | 60610
3 | Kepala Tukang | OH | 0.042 | 175000 | 7350
4 | Mandor | OH | 0.014 | 200000 | 2800
JUMLAH HARGA TENAGA KERJA |  |  |  |  | 95760
B | BAHAN
1 | UPS 2 KVA 1 Jam | unit | 1.05 | 4900000 | 5145000
JUMLAH HARGA BAHAN |  |  |  |  | 5145000
C | PERALATAN
JUMLAH HARGA ALAT |  |  |  |  | 0
D | Jumlah (A+B+C) |  |  |  | 5240760
E | Biaya Umum dan Keuntungan 10% - 15% x D |  |  | 10% | 524076
F | Harga Satuan Pekerjaan (D+E) |  |  |  | 5764836
5.4.1.40 | Pemasangan 1 Unit UPS 2 KVA ( Inverter, Rectifier, Battery Backup 2Jam) |  |  |  |  | 6111336
No | Uraian | Sat. | Koefisien | Harga Satuan (Rp) | Jumlah Harga (Rp)
A | TENAGA KERJA
1 | Pekerja | OH | 0.25 | 100000 | 25000
2 | Tukang listrik | OH | 0.418 | 145000 | 60610
3 | Kepala Tukang | OH | 0.042 | 175000 | 7350
4 | Mandor | OH | 0.014 | 200000 | 2800
JUMLAH HARGA TENAGA KERJA |  |  |  |  | 95760
B | BAHAN
1 | UPS 2 KVA 2 Jam | unit | 1.05 | 5200000 | 5460000
JUMLAH HARGA BAHAN |  |  |  |  | 5460000
C | PERALATAN
JUMLAH HARGA ALAT |  |  |  |  | 0
D | Jumlah (A+B+C) |  |  |  | 5555760
E | Biaya Umum dan Keuntungan 10% - 15% x D |  |  | 10% | 555576
F | Harga Satuan Pekerjaan (D+E) |  |  |  | 6111336
5.4.1.41 | Pemasangan 1 Unit UPS 2 KVA ( Inverter, Rectifier, Battery Backup 4 Jam) |  |  |  |  | 6688836
No | Uraian | Sat. | Koefisien | Harga Satuan (Rp) | Jumlah Harga (Rp)
A | TENAGA KERJA
1 | Pekerja | OH | 0.25 | 100000 | 25000
2 | Tukang listrik | OH | 0.418 | 145000 | 60610
3 | Kepala Tukang | OH | 0.042 | 175000 | 7350
4 | Mandor | OH | 0.014 | 200000 | 2800
JUMLAH HARGA TENAGA KERJA |  |  |  |  | 95760
B | BAHAN
1 | UPS 2 KVA 4 Jam | unit | 1.05 | 5700000 | 5985000
JUMLAH HARGA BAHAN |  |  |  |  | 5985000
C | PERALATAN
JUMLAH HARGA ALAT |  |  |  |  | 0
D | Jumlah (A+B+C) |  |  |  | 6080760
E | Biaya Umum dan Keuntungan 10% - 15% x D |  |  | 10% | 608076
F | Harga Satuan Pekerjaan (D+E) |  |  |  | 6688836
5.4.1.42 | Pemasangan 1 Buah End of Line Resistor |  |  |  |  | 30233
No | Uraian | Sat. | Koefisien | Harga Satuan (Rp) | Jumlah Harga (Rp)
A | TENAGA KERJA
1 | Pekerja | OH | 0.017 | 100000 | 1700
2 | Tukang listrik | OH | 0.028 | 145000 | 4060
3 | Kepala Tukang | OH | 0.003 | 175000 | 525
4 | Mandor | OH | 0.001 | 200000 | 200
JUMLAH HARGA TENAGA KERJA |  |  |  |  | 6485
B | BAHAN
1 | End of Line Resistor | unit | 1.05 | 20000 | 21000
JUMLAH HARGA BAHAN |  |  |  |  | 21000
C | PERALATAN
JUMLAH HARGA ALAT |  |  |  |  | 0
D | Jumlah (A+B+C) |  |  |  | 27485
E | Biaya Umum dan Keuntungan 10% - 15% x D |  |  | 10% | 2748.5
F | Harga Satuan Pekerjaan (D+E) |  |  |  | 30233.5
5.4.2 | Sistem CCTV
5.4.2.1 | Pemasangan 1 Unit Patch Panel UTP Cat 6 4 Port |  |  |  |  | 1884036
No | Uraian | Sat. | Koefisien | Harga Satuan (Rp) | Jumlah Harga (Rp)
A | TENAGA KERJA
1 | Pekerja | OH | 0.25 | 100000 | 25000
2 | Tukang listrik | OH | 0.418 | 145000 | 60610
3 | Kepala Tukang | OH | 0.042 | 175000 | 7350
4 | Mandor | OH | 0.014 | 200000 | 2800
JUMLAH HARGA TENAGA KERJA |  |  |  |  | 95760
B | BAHAN
1 | Patch Panel UTP Cat 6 4 Port | unit | 1.05 | 1540000 | 1617000
JUMLAH HARGA BAHAN |  |  |  |  | 1617000
C | PERALATAN
JUMLAH HARGA ALAT |  |  |  |  | 0
D | Jumlah (A+B+C) |  |  |  | 1712760
E | Biaya Umum dan Keuntungan 10% - 15% x D |  |  | 10% | 171276
F | Harga Satuan Pekerjaan (D+E) |  |  |  | 1884036
5.4.2.2 | Pemasangan 1 Unit Wirig Mangement |  |  |  |  | 180147
No | Uraian | Sat. | Koefisien | Harga Satuan (Rp) | Jumlah Harga (Rp)
A | TENAGA KERJA
1 | Pekerja | OH | 0.126 | 100000 | 12600
2 | Tukang listrik | OH | 0.211 | 145000 | 30595
3 | Kepala Tukang | OH | 0.021 | 175000 | 3675
4 | Mandor | OH | 0.007 | 200000 | 1400
JUMLAH HARGA TENAGA KERJA |  |  |  |  | 48270
B | BAHAN
1 | Wiring Management | unit | 1.05 | 110000 | 115500
JUMLAH HARGA BAHAN |  |  |  |  | 115500
C | PERALATAN
JUMLAH HARGA ALAT |  |  |  |  | 0
D | Jumlah (A+B+C) |  |  |  | 163770
E | Biaya Umum dan Keuntungan 10% - 15% x D |  |  | 10% | 16377
F | Harga Satuan Pekerjaan (D+E) |  |  |  | 180147
5.4.2.3 | Pemasangan 1 Unit PoE Switch HUB |  |  |  |  | 3101054
No | Uraian | Sat. | Koefisien | Harga Satuan (Rp) | Jumlah Harga (Rp)
A | TENAGA KERJA
1 | Pekerja | OH | 0.762 | 100000 | 76200
2 | Tukang listrik | OH | 1.272 | 145000 | 184440
3 | Kepala Tukang | OH | 0.172 | 175000 | 30100
4 | Mandor | OH | 0.042 | 200000 | 8400
JUMLAH HARGA TENAGA KERJA |  |  |  |  | 299140
B | BAHAN
1 | PoE Switch HUB + aksesories | unit | 1.05 | 2400000 | 2520000
JUMLAH HARGA BAHAN |  |  |  |  | 2520000
C | PERALATAN
JUMLAH HARGA ALAT |  |  |  |  | 0
D | Jumlah (A+B+C) |  |  |  | 2819140
E | Biaya Umum dan Keuntungan 10% - 15% x D |  |  | 10% | 281914
F | Harga Satuan Pekerjaan (D+E) |  |  |  | 3101054
5.4.2.4 | Pemasangan 1 Unit Network Video Recorder (NVR) Kapasitas 32 Chanel + 8TB Hardisk |  |  |  |  | 8837554
No | Uraian | Sat. | Koefisien | Harga Satuan (Rp) | Jumlah Harga (Rp)
A | TENAGA KERJA
1 | Pekerja | OH | 0.762 | 100000 | 76200
2 | Tukang listrik | OH | 1.272 | 145000 | 184440
3 | Kepala Tukang | OH | 0.172 | 175000 | 30100
4 | Mandor | OH | 0.042 | 200000 | 8400
JUMLAH HARGA TENAGA KERJA |  |  |  |  | 299140
B | BAHAN
1 | Network Video Recorder (NVR) Kapasitas 32 Chanel | unit | 1.05 | 5500000 | 5775000
2 | 8 TB Hardisk | unit | 1 | 1960000 | 1960000
JUMLAH HARGA BAHAN |  |  |  |  | 7735000
C | PERALATAN
JUMLAH HARGA ALAT |  |  |  |  | 0
D | Jumlah (A+B+C) |  |  |  | 8034140
E | Biaya Umum dan Keuntungan 10% - 15% x D |  |  | 10% | 803414
F | Harga Satuan Pekerjaan (D+E) |  |  |  | 8837554
5.4.2.5 | Pemasangan 1 Unit RAK HUB 12 U ( Lengkap dengan Power Outlet) |  |  |  |  | 1049642
No | Uraian | Sat. | Koefisien | Harga Satuan (Rp) | Jumlah Harga (Rp)
A | TENAGA KERJA
1 | Pekerja | OH | 0.381 | 100000 | 38100
2 | Tukang listrik | OH | 0.636 | 145000 | 92220
3 | Kepala Tukang | OH | 0.064 | 175000 | 11200
4 | Mandor | OH | 0.021 | 200000 | 4200
JUMLAH HARGA TENAGA KERJA |  |  |  |  | 145720
B | BAHAN
1 | Rak 19" 12 U Lengkap dengan Power Outlet | unit | 1.05 | 770000 | 808500
JUMLAH HARGA BAHAN |  |  |  |  | 808500
C | PERALATAN
JUMLAH HARGA ALAT |  |  |  |  | 0
D | Jumlah (A+B+C) |  |  |  | 954220
E | Biaya Umum dan Keuntungan 10% - 15% x D |  |  | 10% | 95422
F | Harga Satuan Pekerjaan (D+E) |  |  |  | 1049642
5.4.2.6 | Pemasangan 1 Unit LCD Monitor 32" |  |  |  |  | 2899226
No | Uraian | Sat. | Koefisien | Harga Satuan (Rp) | Jumlah Harga (Rp)
A | TENAGA KERJA
1 | Pekerja | OH | 0.25 | 100000 | 25000
2 | Tukang listrik | OH | 0.418 | 145000 | 60610
3 | Kepala Tukang | OH | 0.042 | 175000 | 7350
4 | Mandor | OH | 0.014 | 200000 | 2800
JUMLAH HARGA TENAGA KERJA |  |  |  |  | 95760
B | BAHAN
1 | LCD Monitor 32" | unit | 1.03 | 2380000 | 2451400
2 | Bracket Monitor 32" | unit | 1 | 88500 | 88500
JUMLAH HARGA BAHAN |  |  |  |  | 2539900
C | PERALATAN
JUMLAH HARGA ALAT |  |  |  |  | 0
D | Jumlah (A+B+C) |  |  |  | 2635660
E | Biaya Umum dan Keuntungan 10% - 15% x D |  |  | 10% | 263566
F | Harga Satuan Pekerjaan (D+E) |  |  |  | 2899226
5.4.2.7 | Pemasangan 1 Unit LCD Monitor 50" |  |  |  |  | 4341012
No | Uraian | Sat. | Koefisien | Harga Satuan (Rp) | Jumlah Harga (Rp)
A | TENAGA KERJA
1 | Pekerja | OH | 0.5 | 100000 | 50000
2 | Tukang listrik | OH | 0.835 | 145000 | 121075
3 | Kepala Tukang | OH | 0.084 | 175000 | 14700
4 | Mandor | OH | 0.028 | 200000 | 5600
JUMLAH HARGA TENAGA KERJA |  |  |  |  | 191375
B | BAHAN
1 | LCD Monitor 50" | unit | 1.03 | 3500000 | 3605000
2 | Bracket Monitor 50" | unit | 1 | 150000 | 150000
JUMLAH HARGA BAHAN |  |  |  |  | 3755000
C | PERALATAN
JUMLAH HARGA ALAT |  |  |  |  | 0
D | Jumlah (A+B+C) |  |  |  | 3946375
E | Biaya Umum dan Keuntungan 10% - 15% x D |  |  | 10% | 394637.5
F | Harga Satuan Pekerjaan (D+E) |  |  |  | 4341012.5
5.4.2.8 | Pemasangan 1 Unit Keyboard + Mouse |  |  |  |  | 416790
No | Uraian | Sat. | Koefisien | Harga Satuan (Rp) | Jumlah Harga (Rp)
A | TENAGA KERJA
1 | Pekerja | OH | 0.048 | 100000 | 4800
2 | Tukang listrik | OH | 0.08 | 145000 | 11600
3 | Kepala Tukang | OH | 0.008 | 175000 | 1400
4 | Mandor | OH | 0.003 | 200000 | 600
JUMLAH HARGA TENAGA KERJA |  |  |  |  | 18400
B | BAHAN
1 | Keyboard + Mouse | unit | 1.03 | 350000 | 360500
JUMLAH HARGA BAHAN |  |  |  |  | 360500
C | PERALATAN
JUMLAH HARGA ALAT |  |  |  |  | 0
D | Jumlah (A+B+C) |  |  |  | 378900
E | Biaya Umum dan Keuntungan 10% - 15% x D |  |  | 10% | 37890
F | Harga Satuan Pekerjaan (D+E) |  |  |  | 416790
5.4.2.9 | Pemasangan 1 Unit Indoor Fix Dome IP Camera |  |  |  |  | 617276
No | Uraian | Sat. | Koefisien | Harga Satuan (Rp) | Jumlah Harga (Rp)
A | TENAGA KERJA
1 | Pekerja | OH | 0.19 | 100000 | 19000
2 | Tukang listrik | OH | 0.318 | 145000 | 46110
3 | Kepala Tukang | OH | 0.032 | 175000 | 5600
4 | Mandor | OH | 0.011 | 200000 | 2200
JUMLAH HARGA TENAGA KERJA |  |  |  |  | 72910
B | BAHAN
1 | Indoor Fix Dome IP Camera | unit | 1.05 | 465000 | 488250
JUMLAH HARGA BAHAN |  |  |  |  | 488250
C | PERALATAN
JUMLAH HARGA ALAT |  |  |  |  | 0
D | Jumlah (A+B+C) |  |  |  | 561160
E | Biaya Umum dan Keuntungan 10% - 15% x D |  |  | 10% | 56116
F | Harga Satuan Pekerjaan (D+E) |  |  |  | 617276
5.4.2.10 | Pemasangan 1 Unit Outdoor Fix Dome IP Camera |  |  |  |  | 662321
No | Uraian | Sat. | Koefisien | Harga Satuan (Rp) | Jumlah Harga (Rp)
A | TENAGA KERJA
1 | Pekerja | OH | 0.19 | 100000 | 19000
2 | Tukang listrik | OH | 0.318 | 145000 | 46110
3 | Kepala Tukang | OH | 0.032 | 175000 | 5600
4 | Mandor | OH | 0.011 | 200000 | 2200
JUMLAH HARGA TENAGA KERJA |  |  |  |  | 72910
B | BAHAN
1 | Outdoor Fix Dome IP Camera | unit | 1.05 | 504000 | 529200
JUMLAH HARGA BAHAN |  |  |  |  | 529200
C | PERALATAN
JUMLAH HARGA ALAT |  |  |  |  | 0
D | Jumlah (A+B+C) |  |  |  | 602110
E | Biaya Umum dan Keuntungan 10% - 15% x D |  |  | 10% | 60211
F | Harga Satuan Pekerjaan (D+E) |  |  |  | 662321
5.4.2.11 | Pemasangan 1 titik Instalasi Camera CCTV |  |  |  |  | 485674
No | Uraian | Sat. | Koefisien | Harga Satuan (Rp) | Jumlah Harga (Rp)
A | TENAGA KERJA
1 | Pekerja | OH | 0.25 | 100000 | 25000
2 | Tukang listrik | OH | 0.418 | 145000 | 60610
3 | Kepala Tukang | OH | 0.042 | 175000 | 7350
4 | Mandor | OH | 0.014 | 200000 | 2800
JUMLAH HARGA TENAGA KERJA |  |  |  |  | 95760
B | BAHAN
1 | Kabel UTP Cat 6 | m | 49.5 | 1500 | 74250
2 | Conduit HI 20 mm | m | 49.5 | 4000 | 198000
3 | T Dus | buah | 1 | 4000 | 4000
4 | Socket Conduit 20 mm | buah | 25 | 700 | 17500
5 | Klem 20 mm | buah | 50 | 900 | 45000
6 | Flexible Conduit 20 mm | buah | 1 | 5400 | 5400
7 | Fischer S6 + Sekrup | buah | 75 | 21.5 | 1612.5
JUMLAH HARGA BAHAN |  |  |  |  | 345762.5
C | PERALATAN
JUMLAH HARGA ALAT |  |  |  |  | 0
D | Jumlah (A+B+C) |  |  |  | 441522.5
E | Biaya Umum dan Keuntungan 10% - 15% x D |  |  | 10% | 44152.25
F | Harga Satuan Pekerjaan (D+E) |  |  |  | 485674.75
5.4.3 | Sistem Tata Suara
5.4.3.1 | Pemasangan 1 Unit MDF - SS |  |  |  |  | 1728815
No | Uraian | Sat. | Koefisien | Harga Satuan (Rp) | Jumlah Harga (Rp)
A | TENAGA KERJA
1 | Pekerja | OH | 0.129 | 100000 | 12900
2 | Tukang listrik | OH | 0.215 | 145000 | 31175
3 | Kepala Tukang | OH | 0.021 | 175000 | 3675
4 | Mandor | OH | 0.007 | 200000 | 1400
JUMLAH HARGA TENAGA KERJA |  |  |  |  | 49150
B | BAHAN
1 | MDF-SS | unit | 1.05 | 1450000 | 1522500
JUMLAH HARGA BAHAN |  |  |  |  | 1522500
C | PERALATAN
JUMLAH HARGA ALAT |  |  |  |  | 0
D | Jumlah (A+B+C) |  |  |  | 1571650
E | Biaya Umum dan Keuntungan 10% - 15% x D |  |  | 10% | 157165
F | Harga Satuan Pekerjaan (D+E) |  |  |  | 1728815
5.4.3.2 | Pemasangan 1 Unit Selector Switch c/w Control Panel |  |  |  |  | 1142042
No | Uraian | Sat. | Koefisien | Harga Satuan (Rp) | Jumlah Harga (Rp)
A | TENAGA KERJA
1 | Pekerja | OH | 0.381 | 100000 | 38100
2 | Tukang listrik | OH | 0.636 | 145000 | 92220
3 | Kepala Tukang | OH | 0.064 | 175000 | 11200
4 | Mandor | OH | 0.021 | 200000 | 4200
JUMLAH HARGA TENAGA KERJA |  |  |  |  | 145720
B | BAHAN
1 | Selector Switch c/w Control Panel | unit | 1.05 | 850000 | 892500
JUMLAH HARGA BAHAN |  |  |  |  | 892500
C | PERALATAN
JUMLAH HARGA ALAT |  |  |  |  | 0
D | Jumlah (A+B+C) |  |  |  | 1038220
E | Biaya Umum dan Keuntungan 10% - 15% x D |  |  | 10% | 103822
F | Harga Satuan Pekerjaan (D+E) |  |  |  | 1142042
5.4.3.3 | Pemasangan 1 Unit Power Amplifier 360 Watt |  |  |  |  | 1812701
No | Uraian | Sat. | Koefisien | Harga Satuan (Rp) | Jumlah Harga (Rp)
A | TENAGA KERJA
1 | Pekerja | OH | 0.19 | 100000 | 19000
2 | Tukang listrik | OH | 0.318 | 145000 | 46110
3 | Kepala Tukang | OH | 0.032 | 175000 | 5600
4 | Mandor | OH | 0.011 | 200000 | 2200
JUMLAH HARGA TENAGA KERJA |  |  |  |  | 72910
B | BAHAN
1 | Power Amplifier 360 Watt | unit | 1.05 | 1500000 | 1575000
JUMLAH HARGA BAHAN |  |  |  |  | 1575000
C | PERALATAN
JUMLAH HARGA ALAT |  |  |  |  | 0
D | Jumlah (A+B+C) |  |  |  | 1647910
E | Biaya Umum dan Keuntungan 10% - 15% x D |  |  | 10% | 164791
F | Harga Satuan Pekerjaan (D+E) |  |  |  | 1812701
5.4.3.4 | Pemasangan 1 Unit Power Amplifier 240 Watt |  |  |  |  | 1466201
No | Uraian | Sat. | Koefisien | Harga Satuan (Rp) | Jumlah Harga (Rp)
A | TENAGA KERJA
1 | Pekerja | OH | 0.19 | 100000 | 19000
2 | Tukang listrik | OH | 0.318 | 145000 | 46110
3 | Kepala Tukang | OH | 0.032 | 175000 | 5600
4 | Mandor | OH | 0.011 | 200000 | 2200
JUMLAH HARGA TENAGA KERJA |  |  |  |  | 72910
B | BAHAN
1 | Power Amplifier 240 Watt | unit | 1.05 | 1200000 | 1260000
JUMLAH HARGA BAHAN |  |  |  |  | 1260000
C | PERALATAN
JUMLAH HARGA ALAT |  |  |  |  | 0
D | Jumlah (A+B+C) |  |  |  | 1332910
E | Biaya Umum dan Keuntungan 10% - 15% x D |  |  | 10% | 133291
F | Harga Satuan Pekerjaan (D+E) |  |  |  | 1466201
5.4.3.5 | Pemasangan 1 Unit Power Amplifier 120 Watt |  |  |  |  | 1235201
No | Uraian | Sat. | Koefisien | Harga Satuan (Rp) | Jumlah Harga (Rp)
A | TENAGA KERJA
1 | Pekerja | OH | 0.19 | 100000 | 19000
2 | Tukang listrik | OH | 0.318 | 145000 | 46110
3 | Kepala Tukang | OH | 0.032 | 175000 | 5600
4 | Mandor | OH | 0.011 | 200000 | 2200
JUMLAH HARGA TENAGA KERJA |  |  |  |  | 72910
B | BAHAN
1 | Power Amplifier 120 Watt | unit | 1.05 | 1000000 | 1050000
JUMLAH HARGA BAHAN |  |  |  |  | 1050000
C | PERALATAN
JUMLAH HARGA ALAT |  |  |  |  | 0
D | Jumlah (A+B+C) |  |  |  | 1122910
E | Biaya Umum dan Keuntungan 10% - 15% x D |  |  | 10% | 112291
F | Harga Satuan Pekerjaan (D+E) |  |  |  | 1235201
5.4.3.6 | Pemasangan 1 Unit System Controller ( Mixer Pre Amp-Equalizer) |  |  |  |  | 438042
No | Uraian | Sat. | Koefisien | Harga Satuan (Rp) | Jumlah Harga (Rp)
A | TENAGA KERJA
1 | Pekerja | OH | 0.281 | 100000 | 28100
2 | Tukang listrik | OH | 0.636 | 145000 | 92220
3 | Kepala Tukang | OH | 0.064 | 175000 | 11200
4 | Mandor | OH | 0.021 | 200000 | 4200
JUMLAH HARGA TENAGA KERJA |  |  |  |  | 135720
B | BAHAN
1 | System Controller (Mixer Pre Amp + Equalizer) | unit | 1.05 | 250000 | 262500
JUMLAH HARGA BAHAN |  |  |  |  | 262500
C | PERALATAN
JUMLAH HARGA ALAT |  |  |  |  | 0
D | Jumlah (A+B+C) |  |  |  | 398220
E | Biaya Umum dan Keuntungan 10% - 15% x D |  |  | 10% | 39822
F | Harga Satuan Pekerjaan (D+E) |  |  |  | 438042
5.4.3.7 | Pemasangan 1 Unit VCD/DVD/MP3/MP4 |  |  |  |  | 310354
No | Uraian | Sat. | Koefisien | Harga Satuan (Rp) | Jumlah Harga (Rp)
A | TENAGA KERJA
1 | Pekerja | OH | 0.064 | 100000 | 6400
2 | Tukang listrik | OH | 0.107 | 145000 | 15515
3 | Kepala Tukang | OH | 0.011 | 175000 | 1925
4 | Mandor | OH | 0.004 | 200000 | 800
JUMLAH HARGA TENAGA KERJA |  |  |  |  | 24640
B | BAHAN
1 | VCD/DVD/MP3/Mp4 | unit | 1.03 | 250000 | 257500
JUMLAH HARGA BAHAN |  |  |  |  | 257500
C | PERALATAN
JUMLAH HARGA ALAT |  |  |  |  | 0
D | Jumlah (A+B+C) |  |  |  | 282140
E | Biaya Umum dan Keuntungan 10% - 15% x D |  |  | 10% | 28214
F | Harga Satuan Pekerjaan (D+E) |  |  |  | 310354
5.4.3.8 | Pemasangan 1 Unit Sound Source |  |  |  |  | 310354
No | Uraian | Sat. | Koefisien | Harga Satuan (Rp) | Jumlah Harga (Rp)
A | TENAGA KERJA
1 | Pekerja | OH | 0.064 | 100000 | 6400
2 | Tukang listrik | OH | 0.107 | 145000 | 15515
3 | Kepala Tukang | OH | 0.011 | 175000 | 1925
4 | Mandor | OH | 0.004 | 200000 | 800
JUMLAH HARGA TENAGA KERJA |  |  |  |  | 24640
B | BAHAN
1 | VCD/DVD/MP3/Mp4 | unit | 1.03 | 250000 | 257500
JUMLAH HARGA BAHAN |  |  |  |  | 257500
C | PERALATAN
JUMLAH HARGA ALAT |  |  |  |  | 0
D | Jumlah (A+B+C) |  |  |  | 282140
E | Biaya Umum dan Keuntungan 10% - 15% x D |  |  | 10% | 28214
F | Harga Satuan Pekerjaan (D+E) |  |  |  | 310354
5.4.3.9 | Pemasangan 1 Unit Automatic Alarm System |  |  |  |  | 1202982
No | Uraian | Sat. | Koefisien | Harga Satuan (Rp) | Jumlah Harga (Rp)
A | TENAGA KERJA
1 | Pekerja | OH | 0.114 | 100000 | 11400
2 | Tukang listrik | OH | 0.191 | 145000 | 27695
3 | Kepala Tukang | OH | 0.019 | 175000 | 3325
4 | Mandor | OH | 0.006 | 200000 | 1200
JUMLAH HARGA TENAGA KERJA |  |  |  |  | 43620
B | BAHAN
1 | Automatic Alarm System | unit | 1.05 | 1000000 | 1050000
JUMLAH HARGA BAHAN |  |  |  |  | 1050000
C | PERALATAN
JUMLAH HARGA ALAT |  |  |  |  | 0
D | Jumlah (A+B+C) |  |  |  | 1093620
E | Biaya Umum dan Keuntungan 10% - 15% x D |  |  | 10% | 109362
F | Harga Satuan Pekerjaan (D+E) |  |  |  | 1202982
5.4.3.10 | Pemasangan 1 Unit Paging Mic Keyboard |  |  |  |  | 771199
No | Uraian | Sat. | Koefisien | Harga Satuan (Rp) | Jumlah Harga (Rp)
A | TENAGA KERJA
1 | Pekerja | OH | 0.076 | 100000 | 7600
2 | Tukang listrik | OH | 0.127 | 145000 | 18415
3 | Kepala Tukang | OH | 0.013 | 175000 | 2275
4 | Mandor | OH | 0.004 | 200000 | 800
JUMLAH HARGA TENAGA KERJA |  |  |  |  | 29090
B | BAHAN
1 | Paging Mic Keypad | unit | 1.05 | 640000 | 672000
JUMLAH HARGA BAHAN |  |  |  |  | 672000
C | PERALATAN
JUMLAH HARGA ALAT |  |  |  |  | 0
D | Jumlah (A+B+C) |  |  |  | 701090
E | Biaya Umum dan Keuntungan 10% - 15% x D |  |  | 10% | 70109
F | Harga Satuan Pekerjaan (D+E) |  |  |  | 771199
5.4.3.11 | Pemasangan 1 Unit UPS 1 KVA ( Inverter, Rectifier, Battery Backup 4 Jam) |  |  |  |  | 2963961
No | Uraian | Sat. | Koefisien | Harga Satuan (Rp) | Jumlah Harga (Rp)
A | TENAGA KERJA
1 | Pekerja | OH | 0.25 | 100000 | 25000
2 | Tukang listrik | OH | 0.418 | 145000 | 60610
3 | Kepala Tukang | OH | 0.042 | 175000 | 7350
4 | Mandor | OH | 0.014 | 200000 | 2800
JUMLAH HARGA TENAGA KERJA |  |  |  |  | 95760
B | BAHAN
1 | UPS 1 KVA 4 Jam | unit | 1.05 | 2475000 | 2598750
JUMLAH HARGA BAHAN |  |  |  |  | 2598750
C | PERALATAN
JUMLAH HARGA ALAT |  |  |  |  | 0
D | Jumlah (A+B+C) |  |  |  | 2694510
E | Biaya Umum dan Keuntungan 10% - 15% x D |  |  | 10% | 269451
F | Harga Satuan Pekerjaan (D+E) |  |  |  | 2963961
5.4.3.12 | Pemasangan 1 Unit Rack Cabinet |  |  |  |  | 987239
No | Uraian | Sat. | Koefisien | Harga Satuan (Rp) | Jumlah Harga (Rp)
A | TENAGA KERJA
1 | Pekerja | OH | 0.507 | 100000 | 50700
2 | Tukang listrik | OH | 0.847 | 145000 | 122815
3 | Kepala Tukang | OH | 0.085 | 175000 | 14875
4 | Mandor | OH | 0.028 | 200000 | 5600
JUMLAH HARGA TENAGA KERJA |  |  |  |  | 193990
B | BAHAN
1 | Rack Cabinet | unit | 1.05 | 670000 | 703500
JUMLAH HARGA BAHAN |  |  |  |  | 703500
C | PERALATAN
JUMLAH HARGA ALAT |  |  |  |  | 0
D | Jumlah (A+B+C) |  |  |  | 897490
E | Biaya Umum dan Keuntungan 10% - 15% x D |  |  | 10% | 89749
F | Harga Satuan Pekerjaan (D+E) |  |  |  | 987239
5.4.3.13 | Pemasangan 1 Unit Terminal Box Tata Suara (TBTS) |  |  |  |  | 154550
No | Uraian | Sat. | Koefisien | Harga Satuan (Rp) | Jumlah Harga (Rp)
A | TENAGA KERJA
1 | Pekerja | OH | 0.129 | 100000 | 12900
2 | Tukang listrik | OH | 0.215 | 145000 | 31175
3 | Kepala Tukang | OH | 0.021 | 175000 | 3675
4 | Mandor | OH | 0.07 | 200000 | 14000
JUMLAH HARGA TENAGA KERJA |  |  |  |  | 61750
B | BAHAN
1 | Terminal Box Tata Suara (TBTS) | unit | 1.05 | 75000 | 78750
JUMLAH HARGA BAHAN |  |  |  |  | 78750
C | PERALATAN
JUMLAH HARGA ALAT |  |  |  |  | 0
D | Jumlah (A+B+C) |  |  |  | 140500
E | Biaya Umum dan Keuntungan 10% - 15% x D |  |  | 10% | 14050
F | Harga Satuan Pekerjaan (D+E) |  |  |  | 154550
5.4.3.14 | Pemasangan 1 Unit Ceiling Speaker |  |  |  |  | 825390
No | Uraian | Sat. | Koefisien | Harga Satuan (Rp) | Jumlah Harga (Rp)
A | TENAGA KERJA
1 | Pekerja | OH | 0.095 | 100000 | 9500
2 | Tukang listrik | OH | 0.159 | 145000 | 23055
3 | Kepala Tukang | OH | 0.016 | 175000 | 2800
4 | Mandor | OH | 0.005 | 200000 | 1000
JUMLAH HARGA TENAGA KERJA |  |  |  |  | 36355
B | BAHAN
1 | Ceiling Speaker | unit | 1.05 | 680000 | 714000
JUMLAH HARGA BAHAN |  |  |  |  | 714000
C | PERALATAN
JUMLAH HARGA ALAT |  |  |  |  | 0
D | Jumlah (A+B+C) |  |  |  | 750355
E | Biaya Umum dan Keuntungan 10% - 15% x D |  |  | 10% | 75035.5
F | Harga Satuan Pekerjaan (D+E) |  |  |  | 825390.5
5.4.3.15 | Pemasangan 1 Unit Wall Speaker |  |  |  |  | 876947
No | Uraian | Sat. | Koefisien | Harga Satuan (Rp) | Jumlah Harga (Rp)
A | TENAGA KERJA
1 | Pekerja | OH | 0.129 | 100000 | 12900
2 | Tukang listrik | OH | 0.215 | 145000 | 31175
3 | Kepala Tukang | OH | 0.21 | 175000 | 36750
4 | Mandor | OH | 0.007 | 200000 | 1400
JUMLAH HARGA TENAGA KERJA |  |  |  |  | 82225
B | BAHAN
1 | Wall Speaker | unit | 1.1 | 650000 | 715000
JUMLAH HARGA BAHAN |  |  |  |  | 715000
C | PERALATAN
JUMLAH HARGA ALAT |  |  |  |  | 0
D | Jumlah (A+B+C) |  |  |  | 797225
E | Biaya Umum dan Keuntungan 10% - 15% x D |  |  | 10% | 79722.5
F | Harga Satuan Pekerjaan (D+E) |  |  |  | 876947.5
5.4.3.16 | Pemasangan 1 Unit Horn Speaker |  |  |  |  | 328740
No | Uraian | Sat. | Koefisien | Harga Satuan (Rp) | Jumlah Harga (Rp)
A | TENAGA KERJA
1 | Pekerja | OH | 0.095 | 100000 | 9500
2 | Tukang listrik | OH | 0.159 | 145000 | 23055
3 | Kepala Tukang | OH | 0.016 | 175000 | 2800
4 | Mandor | OH | 0.005 | 200000 | 1000
JUMLAH HARGA TENAGA KERJA |  |  |  |  | 36355
B | BAHAN
1 | Horn Speaker | unit | 1.05 | 250000 | 262500
JUMLAH HARGA BAHAN |  |  |  |  | 262500
C | PERALATAN
JUMLAH HARGA ALAT |  |  |  |  | 0
D | Jumlah (A+B+C) |  |  |  | 298855
E | Biaya Umum dan Keuntungan 10% - 15% x D |  |  | 10% | 29885.5
F | Harga Satuan Pekerjaan (D+E) |  |  |  | 328740.5
5.4.3.17 | Pemasangan 1 Unit Horn Speaker+ Tiang |  |  |  |  | 601667
No | Uraian | Sat. | Koefisien | Harga Satuan (Rp) | Jumlah Harga (Rp)
A | TENAGA KERJA
1 | Pekerja | OH | 0.381 | 100000 | 38100
2 | Tukang listrik | OH | 0.636 | 145000 | 92220
3 | Kepala Tukang | OH | 0.064 | 175000 | 11200
4 | Mandor | OH | 0.021 | 200000 | 4200
JUMLAH HARGA TENAGA KERJA |  |  |  |  | 145720
B | BAHAN
1 | Horn Speaker | unit | 1.05 | 250000 | 262500
2 | Tiang | m | 2.5 | 55500 | 138750
JUMLAH HARGA BAHAN |  |  |  |  | 401250
C | PERALATAN
JUMLAH HARGA ALAT |  |  |  |  | 0
D | Jumlah (A+B+C) |  |  |  | 546970
E | Biaya Umum dan Keuntungan 10% - 15% x D |  |  | 10% | 54697
F | Harga Satuan Pekerjaan (D+E) |  |  |  | 601667
5.4.3.18 | Pemasangan 1 titik Instalasi Horn Speaker |  |  |  |  | 589201
No | Uraian | Sat. | Koefisien | Harga Satuan (Rp) | Jumlah Harga (Rp)
A | TENAGA KERJA
1 | Pekerja | OH | 0.19 | 100000 | 19000
2 | Tukang listrik | OH | 0.318 | 145000 | 46110
3 | Kepala Tukang | OH | 0.032 | 175000 | 5600
4 | Mandor | OH | 0.011 | 200000 | 2200
JUMLAH HARGA TENAGA KERJA |  |  |  |  | 72910
B | BAHAN
1 | Kabel NYMHY 2 x 1,5 mm² | m | 33 | 9300 | 306900
2 | Conduit HI 20 mm | m | 33 | 4000 | 132000
3 | T Dus | buah | 1 | 4000 | 4000
4 | Socket Conduit 20 mm | buah | 17 | 700 | 11900
5 | Flexible Conduit 20 mm | buah | 1 | 5400 | 5400
6 | Isolasi | m | 0.5 | 416 | 208
7 | Lasdop | buah | 4 | 580 | 2320
JUMLAH HARGA BAHAN |  |  |  |  | 462728
C | PERALATAN
JUMLAH HARGA ALAT |  |  |  |  | 0
D | Jumlah (A+B+C) |  |  |  | 535638
E | Biaya Umum dan Keuntungan 10% - 15% x D |  |  | 10% | 53563.8
F | Harga Satuan Pekerjaan (D+E) |  |  |  | 589201.8
5.4.3.19 | Pemasangan 1 titik Instalasi Ceiling Speaker |  |  |  |  | 252239
No | Uraian | Sat. | Koefisien | Harga Satuan (Rp) | Jumlah Harga (Rp)
A | TENAGA KERJA
1 | Pekerja | OH | 0.19 | 100000 | 19000
2 | Tukang listrik | OH | 0.318 | 145000 | 46110
3 | Kepala Tukang | OH | 0.032 | 175000 | 5600
4 | Mandor | OH | 0.011 | 200000 | 2200
JUMLAH HARGA TENAGA KERJA |  |  |  |  | 72910
B | BAHAN
1 | Kabel NYMHY 2 x 1,5 mm² | m | 9.9 | 9300 | 92070
2 | Conduit HI 20 mm | m | 9.9 | 4000 | 39600
3 | T Dus | buah | 1 | 4000 | 4000
4 | Socket Conduit 20 mm | buah | 5 | 700 | 3500
5 | Klem 20 mm | buah | 10 | 900 | 9000
6 | Flexible Conduit 20 mm | buah | 1 | 5400 | 5400
7 | Isolasi | m | 0.5 | 416 | 208
8 | Lasdop | buah | 4 | 580 | 2320
9 | Fischer S6 + Sekrup | buah | 14 | 21.5 | 301
JUMLAH HARGA BAHAN |  |  |  |  | 156399
C | PERALATAN
JUMLAH HARGA ALAT |  |  |  |  | 0
D | Jumlah (A+B+C) |  |  |  | 229309
E | Biaya Umum dan Keuntungan 10% - 15% x D |  |  | 10% | 22930.9
F | Harga Satuan Pekerjaan (D+E) |  |  |  | 252239.9
5.4.4. | Sistem Telepon
5.4.4.1 | Pemasangan 1 Unit MDF 2 x 8 pair |  |  |  |  | 205315
No | Uraian | Sat. | Koefisien | Harga Satuan (Rp) | Jumlah Harga (Rp)
A | TENAGA KERJA
1 | Pekerja | OH | 0.129 | 100000 | 12900
2 | Tukang listrik | OH | 0.215 | 145000 | 31175
3 | Kepala Tukang | OH | 0.021 | 175000 | 3675
4 | Mandor | OH | 0.007 | 200000 | 1400
JUMLAH HARGA TENAGA KERJA |  |  |  |  | 49150
B | BAHAN
1 | MDF 2 x 8 Pair | unit | 1.1 | 125000 | 137500
JUMLAH HARGA BAHAN |  |  |  |  | 137500
C | PERALATAN
JUMLAH HARGA ALAT |  |  |  |  | 0
D | Jumlah (A+B+C) |  |  |  | 186650
E | Biaya Umum dan Keuntungan 10% - 15% x D |  |  | 10% | 18665
F | Harga Satuan Pekerjaan (D+E) |  |  |  | 205315
5.4.4.2 | Pemasangan 1 Unit MDF 2 x 10 pair |  |  |  |  | 235565
No | Uraian | Sat. | Koefisien | Harga Satuan (Rp) | Jumlah Harga (Rp)
A | TENAGA KERJA
1 | Pekerja | OH | 0.129 | 100000 | 12900
2 | Tukang listrik | OH | 0.215 | 145000 | 31175
3 | Kepala Tukang | OH | 0.021 | 175000 | 3675
4 | Mandor | OH | 0.007 | 200000 | 1400
JUMLAH HARGA TENAGA KERJA |  |  |  |  | 49150
B | BAHAN
1 | MDF 2 x 10 Pair | unit | 1.1 | 150000 | 165000
JUMLAH HARGA BAHAN |  |  |  |  | 165000
C | PERALATAN
JUMLAH HARGA ALAT |  |  |  |  | 0
D | Jumlah (A+B+C) |  |  |  | 214150
E | Biaya Umum dan Keuntungan 10% - 15% x D |  |  | 10% | 21415
F | Harga Satuan Pekerjaan (D+E) |  |  |  | 235565
5.4.4.3 | Pemasangan 1 Unit PABX Kap: 1 Line 10 Extension ( Lengkap dengan Pemprograman) |  |  |  |  | 1475391
No | Uraian | Sat. | Koefisien | Harga Satuan (Rp) | Jumlah Harga (Rp)
A | TENAGA KERJA
1 | Pekerja | OH | 0.762 | 100000 | 76200
2 | Tukang listrik | OH | 1.272 | 145000 | 184440
3 | Kepala Tukang | OH | 0.127 | 175000 | 22225
4 | Mandor | OH | 0.042 | 200000 | 8400
JUMLAH HARGA TENAGA KERJA |  |  |  |  | 291265
B | BAHAN
1 | Pemasangan 1 Unit PABX Kap: 1 Line 10 Extension | unit | 1.05 | 1000000 | 1050000
JUMLAH HARGA BAHAN |  |  |  |  | 1050000
C | PERALATAN
JUMLAH HARGA ALAT |  |  |  |  | 0
D | Jumlah (A+B+C) |  |  |  | 1341265
E | Biaya Umum dan Keuntungan 10% - 15% x D |  |  | 10% | 134126.5
F | Harga Satuan Pekerjaan (D+E) |  |  |  | 1475391.5
5.4.4.4 | Pemasangan 1 Unit PABX Kap: 1 Line 8 Extension ( Lengkap dengan Pemprograman) |  |  |  |  | 1218239
No | Uraian | Sat. | Koefisien | Harga Satuan (Rp) | Jumlah Harga (Rp)
A | TENAGA KERJA
1 | Pekerja | OH | 0.507 | 100000 | 50700
2 | Tukang listrik | OH | 0.847 | 145000 | 122815
3 | Kepala Tukang | OH | 0.085 | 175000 | 14875
4 | Mandor | OH | 0.028 | 200000 | 5600
JUMLAH HARGA TENAGA KERJA |  |  |  |  | 193990
B | BAHAN
1 | Pemasangan 1 Unit PABX Kap: 1 Line 8 Extension | unit | 1.05 | 870000 | 913500
JUMLAH HARGA BAHAN |  |  |  |  | 913500
C | PERALATAN
JUMLAH HARGA ALAT |  |  |  |  | 0
D | Jumlah (A+B+C) |  |  |  | 1107490
E | Biaya Umum dan Keuntungan 10% - 15% x D |  |  | 10% | 110749
F | Harga Satuan Pekerjaan (D+E) |  |  |  | 1218239
5.4.4.5 | Pemasangan 1 Unit Terminal Box Telepon |  |  |  |  | 342815
No | Uraian | Sat. | Koefisien | Harga Satuan (Rp) | Jumlah Harga (Rp)
A | TENAGA KERJA
1 | Pekerja | OH | 0.129 | 100000 | 12900
2 | Tukang listrik | OH | 0.215 | 145000 | 31175
3 | Kepala Tukang | OH | 0.021 | 175000 | 3675
4 | Mandor | OH | 0.007 | 200000 | 1400
JUMLAH HARGA TENAGA KERJA |  |  |  |  | 49150
B | BAHAN
1 | Terminal Box Telepon | unit | 1.05 | 250000 | 262500
JUMLAH HARGA BAHAN |  |  |  |  | 262500
C | PERALATAN
JUMLAH HARGA ALAT |  |  |  |  | 0
D | Jumlah (A+B+C) |  |  |  | 311650
E | Biaya Umum dan Keuntungan 10% - 15% x D |  |  | 10% | 31165
F | Harga Satuan Pekerjaan (D+E) |  |  |  | 342815
5.4.4.6 | Pemasangan 1 Unit Outlet Telepon |  |  |  |  | 161744
No | Uraian | Sat. | Koefisien | Harga Satuan (Rp) | Jumlah Harga (Rp)
A | TENAGA KERJA
1 | Pekerja | OH | 0.064 | 100000 | 6400
2 | Tukang listrik | OH | 0.107 | 145000 | 15515
3 | Kepala Tukang | OH | 0.011 | 175000 | 1925
4 | Mandor | OH | 0.004 | 200000 | 800
JUMLAH HARGA TENAGA KERJA |  |  |  |  | 24640
B | BAHAN
1 | Outlet Telepon | unit | 1.2 | 102000 | 122400
JUMLAH HARGA BAHAN |  |  |  |  | 122400
C | PERALATAN
JUMLAH HARGA ALAT |  |  |  |  | 0
D | Jumlah (A+B+C) |  |  |  | 147040
E | Biaya Umum dan Keuntungan 10% - 15% x D |  |  | 10% | 14704
F | Harga Satuan Pekerjaan (D+E) |  |  |  | 161744
5.4.4.7 | Pemasangan 1 Unit Instalasi Outlet Telepon |  |  |  |  | 429444
No | Uraian | Sat. | Koefisien | Harga Satuan (Rp) | Jumlah Harga (Rp)
A | TENAGA KERJA
1 | Pekerja | OH | 0.064 | 100000 | 6400
2 | Tukang listrik | OH | 0.107 | 145000 | 15515
3 | Kepala Tukang | OH | 0.011 | 175000 | 1925
4 | Mandor | OH | 0.004 | 200000 | 800
JUMLAH HARGA TENAGA KERJA |  |  |  |  | 24640
B | BAHAN
1 | Kabel ITC 2x2x0,6 mm2 | m | 38.5 | 3924 | 151074
2 | Conduit HI 20 mm | m | 38.5 | 4000 | 154000
3 | T Dus | buah | 1 | 4000 | 4000
4 | Socket Conduit 20 mm | buah | 20 | 700 | 14000
5 | Klem 20 mm | buah | 40 | 900 | 36000
6 | Flexible Conduit 20 mm | buah | 1 | 5400 | 5400
7 | Fischer S6 + Sekrup | buah | 60 | 21.5 | 1290
JUMLAH HARGA BAHAN |  |  |  |  | 365764
C | PERALATAN
JUMLAH HARGA ALAT |  |  |  |  | 0
D | Jumlah (A+B+C) |  |  |  | 390404
E | Biaya Umum dan Keuntungan 10% - 15% x D |  |  | 10% | 39040.4
F | Harga Satuan Pekerjaan (D+E) |  |  |  | 429444.4
5.4.5 | Sistem Data dan Internet
5.4.5.1 | Pemasangan 1 Unit Sever / Gateway c/w PC, Monitor, Keyboar, Mouse |  |  |  |  | 7876093
No | Uraian | Sat. | Koefisien | Harga Satuan (Rp) | Jumlah Harga (Rp)
A | TENAGA KERJA
1 | Pekerja | OH | 0.876 | 100000 | 87600
2 | Tukang listrik | OH | 1.463 | 145000 | 212135
3 | Kepala Tukang | OH | 0.146 | 175000 | 25550
4 | Mandor | OH | 0.049 | 200000 | 9800
JUMLAH HARGA TENAGA KERJA |  |  |  |  | 335085
B | BAHAN
1 | Server / Gateway c/w PC, Monitor, Keyboard, Mouse | Unit | 1.05 | 6500000 | 6825000
JUMLAH HARGA BAHAN |  |  |  |  | 6825000
C | PERALATAN
JUMLAH HARGA ALAT |  |  |  |  | 0
D | Jumlah (A+B+C) |  |  |  | 7160085
E | Biaya Umum dan Keuntungan 10% - 15% x D |  |  | 10% | 716008.5
F | Harga Satuan Pekerjaan (D+E) |  |  |  | 7876093.5
5.4.5.2 | Pemasangan 1 Unit Main Switch HUB 24 Port |  |  |  |  | 1416783
No | Uraian | Sat. | Koefisien | Harga Satuan (Rp) | Jumlah Harga (Rp)
A | TENAGA KERJA
1 | Pekerja | OH | 0.76 | 100000 | 76000
2 | Tukang listrik | OH | 1.268 | 145000 | 183860
3 | Kepala Tukang | OH | 0.127 | 175000 | 22225
4 | Mandor | OH | 0.042 | 200000 | 8400
JUMLAH HARGA TENAGA KERJA |  |  |  |  | 290485
B | BAHAN
1 | Main Switch HUB 24 Port | Unit | 1.05 | 950000 | 997500
JUMLAH HARGA BAHAN |  |  |  |  | 997500
C | PERALATAN
JUMLAH HARGA ALAT |  |  |  |  | 0
D | Jumlah (A+B+C) |  |  |  | 1287985
E | Biaya Umum dan Keuntungan 10% - 15% x D |  |  | 10% | 128798.5
F | Harga Satuan Pekerjaan (D+E) |  |  |  | 1416783.5
5.4.5.3 | Pemasangan 1 Unit Main Switch HUB 12 Port |  |  |  |  | 1070283
No | Uraian | Sat. | Koefisien | Harga Satuan (Rp) | Jumlah Harga (Rp)
A | TENAGA KERJA
1 | Pekerja | OH | 0.76 | 100000 | 76000
2 | Tukang listrik | OH | 1.268 | 145000 | 183860
3 | Kepala Tukang | OH | 0.127 | 175000 | 22225
4 | Mandor | OH | 0.042 | 200000 | 8400
JUMLAH HARGA TENAGA KERJA |  |  |  |  | 290485
B | BAHAN
1 | Main Switch HUB 12 Port | Unit | 1.05 | 650000 | 682500
JUMLAH HARGA BAHAN |  |  |  |  | 682500
C | PERALATAN
JUMLAH HARGA ALAT |  |  |  |  | 0
D | Jumlah (A+B+C) |  |  |  | 972985
E | Biaya Umum dan Keuntungan 10% - 15% x D |  |  | 10% | 97298.5
F | Harga Satuan Pekerjaan (D+E) |  |  |  | 1070283.5
5.4.5.4 | Pemasangan 1 Unit Router Broadband |  |  |  |  | 715451
No | Uraian | Sat. | Koefisien | Harga Satuan (Rp) | Jumlah Harga (Rp)
A | TENAGA KERJA
1 | Pekerja | OH | 0.19 | 100000 | 19000
2 | Tukang listrik | OH | 0.318 | 145000 | 46110
3 | Kepala Tukang | OH | 0.032 | 175000 | 5600
4 | Mandor | OH | 0.011 | 200000 | 2200
JUMLAH HARGA TENAGA KERJA |  |  |  |  | 72910
B | BAHAN
1 | Router Broadband | Unit | 1.05 | 550000 | 577500
JUMLAH HARGA BAHAN |  |  |  |  | 577500
C | PERALATAN
JUMLAH HARGA ALAT |  |  |  |  | 0
D | Jumlah (A+B+C) |  |  |  | 650410
E | Biaya Umum dan Keuntungan 10% - 15% x D |  |  | 10% | 65041
F | Harga Satuan Pekerjaan (D+E) |  |  |  | 715451
5.4.5.5 | Pemasangan 1 Unit Fire Wall + Anti Virus |  |  |  |  | 419919
No | Uraian | Sat. | Koefisien | Harga Satuan (Rp) | Jumlah Harga (Rp)
A | TENAGA KERJA
1 | Pekerja | OH | 0.312 | 100000 | 31200
2 | Tukang listrik | OH | 0.521 | 145000 | 75545
3 | Kepala Tukang | OH | 0.052 | 175000 | 9100
4 | Mandor | OH | 0.017 | 200000 | 3400
JUMLAH HARGA TENAGA KERJA |  |  |  |  | 119245
B | BAHAN
1 | Fire Wall + Anti Virus | Unit | 1.05 | 250000 | 262500
JUMLAH HARGA BAHAN |  |  |  |  | 262500
C | PERALATAN
JUMLAH HARGA ALAT |  |  |  |  | 0
D | Jumlah (A+B+C) |  |  |  | 381745
E | Biaya Umum dan Keuntungan 10% - 15% x D |  |  | 10% | 38174.5
F | Harga Satuan Pekerjaan (D+E) |  |  |  | 419919.5
5.4.5.6 | Pemasangan 1 Unit Outlet Data |  |  |  |  | 195239
No | Uraian | Sat. | Koefisien | Harga Satuan (Rp) | Jumlah Harga (Rp)
A | TENAGA KERJA
1 | Pekerja | OH | 0.052 | 100000 | 5200
2 | Tukang listrik | OH | 0.087 | 145000 | 12615
3 | Kepala Tukang | OH | 0.009 | 175000 | 1575
4 | Mandor | OH | 0.003 | 200000 | 600
JUMLAH HARGA TENAGA KERJA |  |  |  |  | 19990
B | BAHAN
1 | Outlet Data | Unit | 1.05 | 150000 | 157500
JUMLAH HARGA BAHAN |  |  |  |  | 157500
C | PERALATAN
JUMLAH HARGA ALAT |  |  |  |  | 0
D | Jumlah (A+B+C) |  |  |  | 177490
E | Biaya Umum dan Keuntungan 10% - 15% x D |  |  | 10% | 17749
F | Harga Satuan Pekerjaan (D+E) |  |  |  | 195239
5.4.5.7 | Pemasangan 1 Titik Instalasi Outlet Data |  |  |  |  | 427934
No | Uraian | Sat. | Koefisien | Harga Satuan (Rp) | Jumlah Harga (Rp)
A | TENAGA KERJA
1 | Pekerja | OH | 0.052 | 100000 | 5200
2 | Tukang listrik | OH | 0.087 | 145000 | 12615
3 | Kepala Tukang | OH | 0.009 | 175000 | 1575
4 | Mandor | OH | 0.003 | 200000 | 600
JUMLAH HARGA TENAGA KERJA |  |  |  |  | 19990
B | BAHAN
1 | Kabel UTP CAT 6 | m | 52.8 | 1500 | 79200
2 | Conduit HI 20 mm | m | 52.8 | 4000 | 211200
3 | T Dus | buah | 1 | 4000 | 4000
4 | Socket Conduit 20 mm | buah | 27 | 700 | 18900
5 | Klem 20 mm | buah | 54 | 900 | 48600
6 | Flexible Conduit 20 mm | buah | 1 | 5400 | 5400
7 | Fischer S6 + Sekrup | buah | 81 | 21.5 | 1741.5
JUMLAH HARGA BAHAN |  |  |  |  | 369041.5
C | PERALATAN
JUMLAH HARGA ALAT |  |  |  |  | 0
D | Jumlah (A+B+C) |  |  |  | 389031.5
E | Biaya Umum dan Keuntungan 10% - 15% x D |  |  | 10% | 38903.15
F | Harga Satuan Pekerjaan (D+E) |  |  |  | 427934.65
5.4.5.8 | Pemasangan 1 Unit Patch Cord |  |  |  |  | 54890
No | Uraian | Sat. | Koefisien | Harga Satuan (Rp) | Jumlah Harga (Rp)
A | TENAGA KERJA
1 | Pekerja | OH | 0.048 | 100000 | 4800
2 | Tukang listrik | OH | 0.08 | 145000 | 11600
3 | Kepala Tukang | OH | 0.008 | 175000 | 1400
4 | Mandor | OH | 0.003 | 200000 | 600
JUMLAH HARGA TENAGA KERJA |  |  |  |  | 18400
B | BAHAN
1 | Patch Cord | unit | 1.05 | 30000 | 31500
JUMLAH HARGA BAHAN |  |  |  |  | 31500
C | PERALATAN
JUMLAH HARGA ALAT |  |  |  |  | 0
D | Jumlah (A+B+C) |  |  |  | 49900
E | Biaya Umum dan Keuntungan 10% - 15% x D |  |  | 10% | 4990
F | Harga Satuan Pekerjaan (D+E) |  |  |  | 54890
5.4.5.9 | Pemasangan 1 Unit Patch Panel 24 Port |  |  |  |  | 710908
No | Uraian | Sat. | Koefisien | Harga Satuan (Rp) | Jumlah Harga (Rp)
A | TENAGA KERJA
1 | Pekerja | OH | 0.317 | 100000 | 31700
2 | Tukang listrik | OH | 0.529 | 145000 | 76705
3 | Kepala Tukang | OH | 0.053 | 175000 | 9275
4 | Mandor | OH | 0.018 | 200000 | 3600
JUMLAH HARGA TENAGA KERJA |  |  |  |  | 121280
B | BAHAN
1 | Patch Panel 24 Port | unit | 1.05 | 500000 | 525000
JUMLAH HARGA BAHAN |  |  |  |  | 525000
C | PERALATAN
JUMLAH HARGA ALAT |  |  |  |  | 0
D | Jumlah (A+B+C) |  |  |  | 646280
E | Biaya Umum dan Keuntungan 10% - 15% x D |  |  | 10% | 64628
F | Harga Satuan Pekerjaan (D+E) |  |  |  | 710908
5.4.5.10 | Pemasangan 1 Unit Wifi Access Ponit ( Wifi 6 Radius 50 m) |  |  |  |  | 1748483
No | Uraian | Sat. | Koefisien | Harga Satuan (Rp) | Jumlah Harga (Rp)
A | TENAGA KERJA
1 | Pekerja | OH | 0.038 | 100000 | 3800
2 | Tukang listrik | OH | 0.064 | 145000 | 9280
3 | Kepala Tukang | OH | 0.006 | 175000 | 1050
4 | Mandor | OH | 0.002 | 200000 | 400
JUMLAH HARGA TENAGA KERJA |  |  |  |  | 14530
B | BAHAN
1 | Wifi Access Point (Wifi 6 Radius 50 M) | unit | 1.05 | 1500000 | 1575000
JUMLAH HARGA BAHAN |  |  |  |  | 1575000
C | PERALATAN
JUMLAH HARGA ALAT |  |  |  |  | 0
D | Jumlah (A+B+C) |  |  |  | 1589530
E | Biaya Umum dan Keuntungan 10% - 15% x D |  |  | 10% | 158953
F | Harga Satuan Pekerjaan (D+E) |  |  |  | 1748483
5.4.5.11 | Pemasangan 1 Unit Switch HUB 8 Port, Unmanaged c/w OTB |  |  |  |  | 1249154
No | Uraian | Sat. | Koefisien | Harga Satuan (Rp) | Jumlah Harga (Rp)
A | TENAGA KERJA
1 | Pekerja | OH | 0.76 | 100000 | 76000
2 | Tukang listrik | OH | 1.286 | 145000 | 186470
3 | Kepala Tukang | OH | 0.127 | 175000 | 22225
4 | Mandor | OH | 0.042 | 200000 | 8400
JUMLAH HARGA TENAGA KERJA |  |  |  |  | 293095
B | BAHAN
1 | Switch Hub 8 Port | unit | 1.05 | 250000 | 262500
1 | Media Converter | unit | 2 | 110000 | 220000
1 | Patch Cord | unit | 2 | 30000 | 60000
1 | OTB | unit | 2 | 150000 | 300000
JUMLAH HARGA BAHAN |  |  |  |  | 842500
C | PERALATAN
JUMLAH HARGA ALAT |  |  |  |  | 0
D | Jumlah (A+B+C) |  |  |  | 1135595
E | Biaya Umum dan Keuntungan 10% - 15% x D |  |  | 10% | 113559.5
F | Harga Satuan Pekerjaan (D+E) |  |  |  | 1249154.5
5.4.5.12 | Pemasangan 1 Unit Touch Screen Panel 7" |  |  |  |  | 2963532
No | Uraian | Sat. | Koefisien | Harga Satuan (Rp) | Jumlah Harga (Rp)
A | TENAGA KERJA
1 | Pekerja | OH | 0.429 | 100000 | 42900
2 | Tukang listrik | OH | 0.716 | 145000 | 103820
3 | Kepala Tukang | OH | 0.072 | 175000 | 12600
4 | Mandor | OH | 0.024 | 200000 | 4800
JUMLAH HARGA TENAGA KERJA |  |  |  |  | 164120
B | BAHAN
1 | Touch Screen Panel 7" | unit | 1.1 | 2300000 | 2530000
JUMLAH HARGA BAHAN |  |  |  |  | 2530000
C | PERALATAN
JUMLAH HARGA ALAT |  |  |  |  | 0
D | Jumlah (A+B+C) |  |  |  | 2694120
E | Biaya Umum dan Keuntungan 10% - 15% x D |  |  | 10% | 269412
F | Harga Satuan Pekerjaan (D+E) |  |  |  | 2963532
5.4.5.13 | Pemasangan 1 Unit Touch Screen Panel 10" |  |  |  |  | 3205532
No | Uraian | Sat. | Koefisien | Harga Satuan (Rp) | Jumlah Harga (Rp)
A | TENAGA KERJA
1 | Pekerja | OH | 0.429 | 100000 | 42900
2 | Tukang listrik | OH | 0.716 | 145000 | 103820
3 | Kepala Tukang | OH | 0.072 | 175000 | 12600
4 | Mandor | OH | 0.024 | 200000 | 4800
JUMLAH HARGA TENAGA KERJA |  |  |  |  | 164120
B | BAHAN
1 | Touch Screen Panel 10" | unit | 1.1 | 2500000 | 2750000
JUMLAH HARGA BAHAN |  |  |  |  | 2750000
C | PERALATAN
JUMLAH HARGA ALAT |  |  |  |  | 0
D | Jumlah (A+B+C) |  |  |  | 2914120
E | Biaya Umum dan Keuntungan 10% - 15% x D |  |  | 10% | 291412
F | Harga Satuan Pekerjaan (D+E) |  |  |  | 3205532
5.4.5.14 | Pemasangan 1 Unit Touch Screen Panel 12" |  |  |  |  | 3794516
No | Uraian | Sat. | Koefisien | Harga Satuan (Rp) | Jumlah Harga (Rp)
A | TENAGA KERJA
1 | Pekerja | OH | 0.679 | 100000 | 67900
2 | Tukang listrik | OH | 1.133 | 145000 | 164285
3 | Kepala Tukang | OH | 0.113 | 175000 | 19775
4 | Mandor | OH | 0.038 | 200000 | 7600
JUMLAH HARGA TENAGA KERJA |  |  |  |  | 259560
B | BAHAN
1 | Touch Screen Panel 12" | unit | 1.1 | 2900000 | 3190000
JUMLAH HARGA BAHAN |  |  |  |  | 3190000
C | PERALATAN
JUMLAH HARGA ALAT |  |  |  |  | 0
D | Jumlah (A+B+C) |  |  |  | 3449560
E | Biaya Umum dan Keuntungan 10% - 15% x D |  |  | 10% | 344956
F | Harga Satuan Pekerjaan (D+E) |  |  |  | 3794516
5.4.5.15 | Pemasangan 1 Unit Touch Screen Panel 14" |  |  |  |  | 4157516
No | Uraian | Sat. | Koefisien | Harga Satuan (Rp) | Jumlah Harga (Rp)
A | TENAGA KERJA
1 | Pekerja | OH | 0.679 | 100000 | 67900
2 | Tukang listrik | OH | 1.133 | 145000 | 164285
3 | Kepala Tukang | OH | 0.113 | 175000 | 19775
4 | Mandor | OH | 0.038 | 200000 | 7600
JUMLAH HARGA TENAGA KERJA |  |  |  |  | 259560
B | BAHAN
1 | Touch Screen Panel 14" | unit | 1.1 | 3200000 | 3520000
JUMLAH HARGA BAHAN |  |  |  |  | 3520000
C | PERALATAN
JUMLAH HARGA ALAT |  |  |  |  | 0
D | Jumlah (A+B+C) |  |  |  | 3779560
E | Biaya Umum dan Keuntungan 10% - 15% x D |  |  | 10% | 377956
F | Harga Satuan Pekerjaan (D+E) |  |  |  | 4157516
5.4.5.16 | Pemasangan 1 Unit Wall Mounted Rack 15U |  |  |  |  | 458766
No | Uraian | Sat. | Koefisien | Harga Satuan (Rp) | Jumlah Harga (Rp)
A | TENAGA KERJA
1 | Pekerja | OH | 0.679 | 100000 | 67900
2 | Tukang listrik | OH | 1.133 | 145000 | 164285
3 | Kepala Tukang | OH | 0.113 | 175000 | 19775
4 | Mandor | OH | 0.038 | 200000 | 7600
JUMLAH HARGA TENAGA KERJA |  |  |  |  | 259560
B | BAHAN
1 | Wall Mounted Rack 15U | unit | 1.05 | 150000 | 157500
JUMLAH HARGA BAHAN |  |  |  |  | 157500
C | PERALATAN
JUMLAH HARGA ALAT |  |  |  |  | 0
D | Jumlah (A+B+C) |  |  |  | 417060
E | Biaya Umum dan Keuntungan 10% - 15% x D |  |  | 10% | 41706
F | Harga Satuan Pekerjaan (D+E) |  |  |  | 458766
5.4.5.17 | Pemasangan 1 Unit Workstation, Meja + Kursi |  |  |  |  | 3120667
No | Uraian | Sat. | Koefisien | Harga Satuan (Rp) | Jumlah Harga (Rp)
A | TENAGA KERJA
1 | Pekerja | OH | 0.417 | 100000 | 41700
2 | Tukang listrik | OH | 0.696 | 145000 | 100920
3 | Kepala Tukang | OH | 0.07 | 175000 | 12250
4 | Mandor | OH | 0.023 | 200000 | 4600
JUMLAH HARGA TENAGA KERJA |  |  |  |  | 159470
B | BAHAN
1 | Workstation, Meja+Kursi | unit | 1.05 | 2550000 | 2677500
JUMLAH HARGA BAHAN |  |  |  |  | 2677500
C | PERALATAN
JUMLAH HARGA ALAT |  |  |  |  | 0
D | Jumlah (A+B+C) |  |  |  | 2836970
E | Biaya Umum dan Keuntungan 10% - 15% x D |  |  | 10% | 283697
F | Harga Satuan Pekerjaan (D+E) |  |  |  | 3120667
5.4.6 | Sistem MATV
5.4.6.1 | Pemasangan 1 Titik Instalasi TV |  |  |  |  | 1163462
No | Uraian | Sat. | Koefisien | Harga Satuan (Rp) | Jumlah Harga (Rp)
A | TENAGA KERJA
1 | Pekerja | OH | 0.205 | 100000 | 20500
2 | Tukang listrik | OH | 0.342 | 145000 | 49590
3 | Kepala Tukang | OH | 0.034 | 175000 | 5950
4 | Mandor | OH | 0.011 | 200000 | 2200
JUMLAH HARGA TENAGA KERJA |  |  |  |  | 78240
B | BAHAN
1 | Kabel Coaxial 7C-2V | m | 27.5 | 22800 | 627000
2 | Conduit HI 20 mm | m | 27.5 | 4000 | 110000
3 | Socket Conduit 20 mm | buah | 14 | 700 | 9800
4 | Klem 20 mm | buah | 28 | 900 | 25200
5 | Fischer S6 + Sekrup | buah | 42 | 21.5 | 903
6 | Connector | buah | 81 | 2550 | 206550
JUMLAH HARGA BAHAN |  |  |  |  | 979453
C | PERALATAN
JUMLAH HARGA ALAT |  |  |  |  | 0
D | Jumlah (A+B+C) |  |  |  | 1057693
E | Biaya Umum dan Keuntungan 10% - 15% x D |  |  | 10% | 105769.3
F | Harga Satuan Pekerjaan (D+E) |  |  |  | 1163462.3
5.4.6.2 | Pemasangan 1 Unit Splitter TV 6 Port |  |  |  |  | 142604
No | Uraian | Sat. | Koefisien | Harga Satuan (Rp) | Jumlah Harga (Rp)
A | TENAGA KERJA
1 | Pekerja | OH | 0.064 | 100000 | 6400
2 | Tukang listrik | OH | 0.107 | 145000 | 15515
3 | Kepala Tukang | OH | 0.011 | 175000 | 1925
4 | Mandor | OH | 0.004 | 200000 | 800
JUMLAH HARGA TENAGA KERJA |  |  |  |  | 24640
B | BAHAN
1 | Splitter TV 6 Port | Unit | 1.05 | 100000 | 105000
JUMLAH HARGA BAHAN |  |  |  |  | 105000
C | PERALATAN
JUMLAH HARGA ALAT |  |  |  |  | 0
D | Jumlah (A+B+C) |  |  |  | 129640
E | Biaya Umum dan Keuntungan 10% - 15% x D |  |  | 10% | 12964
F | Harga Satuan Pekerjaan (D+E) |  |  |  | 142604
5.4.6.3 | Pemasangan 1 Unit Splitter TV 7 Port |  |  |  |  | 171479
No | Uraian | Sat. | Koefisien | Harga Satuan (Rp) | Jumlah Harga (Rp)
A | TENAGA KERJA
1 | Pekerja | OH | 0.064 | 100000 | 6400
2 | Tukang listrik | OH | 0.107 | 145000 | 15515
3 | Kepala Tukang | OH | 0.011 | 175000 | 1925
4 | Mandor | OH | 0.004 | 200000 | 800
JUMLAH HARGA TENAGA KERJA |  |  |  |  | 24640
B | BAHAN
1 | Splitter TV 7 Port | Unit | 1.05 | 125000 | 131250
JUMLAH HARGA BAHAN |  |  |  |  | 131250
C | PERALATAN
JUMLAH HARGA ALAT |  |  |  |  | 0
D | Jumlah (A+B+C) |  |  |  | 155890
E | Biaya Umum dan Keuntungan 10% - 15% x D |  |  | 10% | 15589
F | Harga Satuan Pekerjaan (D+E) |  |  |  | 171479
5.4.6.4 | Pemasangan 1 Unit Terminal Box TV |  |  |  |  | 310739
No | Uraian | Sat. | Koefisien | Harga Satuan (Rp) | Jumlah Harga (Rp)
A | TENAGA KERJA
1 | Pekerja | OH | 0.052 | 100000 | 5200
2 | Tukang listrik | OH | 0.087 | 145000 | 12615
3 | Kepala Tukang | OH | 0.009 | 175000 | 1575
4 | Mandor | OH | 0.003 | 200000 | 600
JUMLAH HARGA TENAGA KERJA |  |  |  |  | 19990
B | BAHAN
1 | Terminal Bocx TV | Unit | 1.05 | 250000 | 262500
JUMLAH HARGA BAHAN |  |  |  |  | 262500
C | PERALATAN
JUMLAH HARGA ALAT |  |  |  |  | 0
D | Jumlah (A+B+C) |  |  |  | 282490
E | Biaya Umum dan Keuntungan 10% - 15% x D |  |  | 10% | 28249
F | Harga Satuan Pekerjaan (D+E) |  |  |  | 310739
5.4.6.5 | Pemasangan 1 Unit Antena UHF |  |  |  |  | 264297
No | Uraian | Sat. | Koefisien | Harga Satuan (Rp) | Jumlah Harga (Rp)
A | TENAGA KERJA
1 | Pekerja | OH | 0.126 | 100000 | 12600
2 | Tukang listrik | OH | 0.211 | 145000 | 30595
3 | Kepala Tukang | OH | 0.021 | 175000 | 3675
4 | Mandor | OH | 0.007 | 200000 | 1400
JUMLAH HARGA TENAGA KERJA |  |  |  |  | 48270
B | BAHAN
1 | Antena UHF | Unit | 1.05 | 130000 | 136500
2 | Tiang | buah | 1 | 55500 | 55500
JUMLAH HARGA BAHAN |  |  |  |  | 192000
C | PERALATAN
JUMLAH HARGA ALAT |  |  |  |  | 0
D | Jumlah (A+B+C) |  |  |  | 240270
E | Biaya Umum dan Keuntungan 10% - 15% x D |  |  | 10% | 24027
F | Harga Satuan Pekerjaan (D+E) |  |  |  | 264297
5.4.6.6 | Pemasangan 1 Unit Antena VHF |  |  |  |  | 287397
No | Uraian | Sat. | Koefisien | Harga Satuan (Rp) | Jumlah Harga (Rp)
A | TENAGA KERJA
1 | Pekerja | OH | 0.126 | 100000 | 12600
2 | Tukang listrik | OH | 0.211 | 145000 | 30595
3 | Kepala Tukang | OH | 0.021 | 175000 | 3675
4 | Mandor | OH | 0.007 | 200000 | 1400
JUMLAH HARGA TENAGA KERJA |  |  |  |  | 48270
B | BAHAN
1 | Antena VHF | Unit | 1.05 | 150000 | 157500
2 | Tiang | buah | 1 | 55500 | 55500
JUMLAH HARGA BAHAN |  |  |  |  | 213000
C | PERALATAN
JUMLAH HARGA ALAT |  |  |  |  | 0
D | Jumlah (A+B+C) |  |  |  | 261270
E | Biaya Umum dan Keuntungan 10% - 15% x D |  |  | 10% | 26127
F | Harga Satuan Pekerjaan (D+E) |  |  |  | 287397
5.5 | PEKERJAAN SISTEM TATA UDARA
5.5.1 | Pemasangan Unit AC
5.5.1.1 | Pemasangan 1 Unit AC Wall Mounted Kap: 5.000 BTUH |  |  |  |  | 4192391
No | Uraian | Sat. | Koefisien | Harga Satuan (Rp) | Jumlah Harga (Rp)
A | TENAGA KERJA
1 | Pekerja | OH | 0.762 | 100000 | 76200
2 | Tukang listrik | OH | 1.272 | 145000 | 184440
3 | Kepala Tukang | OH | 0.127 | 175000 | 22225
4 | Mandor | OH | 0.042 | 200000 | 8400
JUMLAH HARGA TENAGA KERJA |  |  |  |  | 291265
B | BAHAN
1 | AC Wall Mounted Kap : 5.000 BTUH | Unit | 1.1 | 3200000 | 3520000
JUMLAH HARGA BAHAN |  |  |  |  | 3520000
C | PERALATAN
JUMLAH HARGA ALAT |  |  |  |  | 0
D | Jumlah (A+B+C) |  |  |  | 3811265
E | Biaya Umum dan Keuntungan 10% - 15% x D |  |  | 10% | 381126.5
F | Harga Satuan Pekerjaan (D+E) |  |  |  | 4192391.5
5.5.1.2 | Pemasangan 1 Unit AC Wall Mounted Kap: 6.500 BTUH |  |  |  |  | 4973727
No | Uraian | Sat. | Koefisien | Harga Satuan (Rp) | Jumlah Harga (Rp)
A | TENAGA KERJA
1 | Pekerja | OH | 0.893 | 100000 | 89300
2 | Tukang listrik | OH | 1.491 | 145000 | 216195
3 | Kepala Tukang | OH | 0.149 | 175000 | 26075
4 | Mandor | OH | 0.05 | 200000 | 10000
JUMLAH HARGA TENAGA KERJA |  |  |  |  | 341570
B | BAHAN
1 | AC Wall Mounted Kap : 6.500 BTUH | Unit | 1.1 | 3800000 | 4180000
JUMLAH HARGA BAHAN |  |  |  |  | 4180000
C | PERALATAN
JUMLAH HARGA ALAT |  |  |  |  | 0
D | Jumlah (A+B+C) |  |  |  | 4521570
E | Biaya Umum dan Keuntungan 10% - 15% x D |  |  | 10% | 452157
F | Harga Satuan Pekerjaan (D+E) |  |  |  | 4973727
5.5.1.3 | Pemasangan 1 Unit AC Wall Mounted Kap: 7.000 BTUH |  |  |  |  | 5457727
No | Uraian | Sat. | Koefisien | Harga Satuan (Rp) | Jumlah Harga (Rp)
A | TENAGA KERJA
1 | Pekerja | OH | 0.893 | 100000 | 89300
2 | Tukang listrik | OH | 1.491 | 145000 | 216195
3 | Kepala Tukang | OH | 0.149 | 175000 | 26075
4 | Mandor | OH | 0.05 | 200000 | 10000
JUMLAH HARGA TENAGA KERJA |  |  |  |  | 341570
B | BAHAN
1 | AC Wall Mounted Kap : 7.000 BTUH | Unit | 1.1 | 4200000 | 4620000
JUMLAH HARGA BAHAN |  |  |  |  | 4620000
C | PERALATAN
JUMLAH HARGA ALAT |  |  |  |  | 0
D | Jumlah (A+B+C) |  |  |  | 4961570
E | Biaya Umum dan Keuntungan 10% - 15% x D |  |  | 10% | 496157
F | Harga Satuan Pekerjaan (D+E) |  |  |  | 5457727
5.5.1.4 | Pemasangan 1 Unit AC Wall Mounted Kap: 9.000 BTUH |  |  |  |  | 5820727
No | Uraian | Sat. | Koefisien | Harga Satuan (Rp) | Jumlah Harga (Rp)
A | TENAGA KERJA
1 | Pekerja | OH | 0.893 | 100000 | 89300
2 | Tukang listrik | OH | 1.491 | 145000 | 216195
3 | Kepala Tukang | OH | 0.149 | 175000 | 26075
4 | Mandor | OH | 0.05 | 200000 | 10000
JUMLAH HARGA TENAGA KERJA |  |  |  |  | 341570
B | BAHAN
1 | AC Wall Mounted Kap : 9.000 BTUH | Unit | 1.1 | 4500000 | 4950000
JUMLAH HARGA BAHAN |  |  |  |  | 4950000
C | PERALATAN
JUMLAH HARGA ALAT |  |  |  |  | 0
D | Jumlah (A+B+C) |  |  |  | 5291570
E | Biaya Umum dan Keuntungan 10% - 15% x D |  |  | 10% | 529157
F | Harga Satuan Pekerjaan (D+E) |  |  |  | 5820727
5.5.1.5 | Pemasangan 1 Unit AC Wall Mounted Kap:12.000 BTUH |  |  |  |  | 6788727
No | Uraian | Sat. | Koefisien | Harga Satuan (Rp) | Jumlah Harga (Rp)
A | TENAGA KERJA
1 | Pekerja | OH | 0.893 | 100000 | 89300
2 | Tukang listrik | OH | 1.491 | 145000 | 216195
3 | Kepala Tukang | OH | 0.149 | 175000 | 26075
4 | Mandor | OH | 0.05 | 200000 | 10000
JUMLAH HARGA TENAGA KERJA |  |  |  |  | 341570
B | BAHAN
1 | AC Wall Mounted Kap : 12.000 BTUH | Unit | 1.1 | 5300000 | 5830000
JUMLAH HARGA BAHAN |  |  |  |  | 5830000
C | PERALATAN
JUMLAH HARGA ALAT |  |  |  |  | 0
D | Jumlah (A+B+C) |  |  |  | 6171570
E | Biaya Umum dan Keuntungan 10% - 15% x D |  |  | 10% | 617157
F | Harga Satuan Pekerjaan (D+E) |  |  |  | 6788727
5.5.1.6 | Pemasangan 1 Unit AC Wall Mounted Kap:24.000 BTUH |  |  |  |  | 9727762
No | Uraian | Sat. | Koefisien | Harga Satuan (Rp) | Jumlah Harga (Rp)
A | TENAGA KERJA
1 | Pekerja | OH | 1.264 | 100000 | 126400
2 | Tukang listrik | OH | 2.111 | 145000 | 306095
3 | Kepala Tukang | OH | 0.211 | 175000 | 36925
4 | Mandor | OH | 0.07 | 200000 | 14000
JUMLAH HARGA TENAGA KERJA |  |  |  |  | 483420
B | BAHAN
1 | AC Wall Mounted Kap : 24.000 BTUH | Unit | 1.1 | 7600000 | 8360000
JUMLAH HARGA BAHAN |  |  |  |  | 8360000
C | PERALATAN
JUMLAH HARGA ALAT |  |  |  |  | 0
D | Jumlah (A+B+C) |  |  |  | 8843420
E | Biaya Umum dan Keuntungan 10% - 15% x D |  |  | 10% | 884342
F | Harga Satuan Pekerjaan (D+E) |  |  |  | 9727762
5.5.1.7 | Pemasangan 1 Unit AC Wall Mounted Kap:35.000 BTUH |  |  |  |  | 12951675
No | Uraian | Sat. | Koefisien | Harga Satuan (Rp) | Jumlah Harga (Rp)
A | TENAGA KERJA
1 | Pekerja | OH | 2.024 | 100000 | 202400
2 | Tukang listrik | OH | 3.38 | 145000 | 490100
3 | Kepala Tukang | OH | 0.338 | 175000 | 59150
4 | Mandor | OH | 0.113 | 200000 | 22600
JUMLAH HARGA TENAGA KERJA |  |  |  |  | 774250
B | BAHAN
1 | AC Wall Mounted Kap : 35.000 BTUH | Unit | 1.1 | 10000000 | 11000000
JUMLAH HARGA BAHAN |  |  |  |  | 11000000
C | PERALATAN
JUMLAH HARGA ALAT |  |  |  |  | 0
D | Jumlah (A+B+C) |  |  |  | 11774250
E | Biaya Umum dan Keuntungan 10% - 15% x D |  |  | 10% | 1177425
F | Harga Satuan Pekerjaan (D+E) |  |  |  | 12951675
5.5.1.8 | Pemasangan 1 Titik Kabel Power AC NYM 3x2,5 mm2 |  |  |  |  | 40744
No | Uraian | Sat. | Koefisien | Harga Satuan (Rp) | Jumlah Harga (Rp)
A | TENAGA KERJA
1 | Pekerja | OH | 0.024 | 100000 | 2400
2 | Tukang listrik | OH | 0.04 | 145000 | 5800
3 | Kepala Tukang | OH | 0.004 | 175000 | 700
4 | Mandor | OH | 0.001 | 200000 | 200
JUMLAH HARGA TENAGA KERJA |  |  |  |  | 9100
B | BAHAN
1 | Kabel NYM 3 x 2,5 mm² | Unit | 1.1 | 21300 | 23430
2 | PVC conduit HI 20 mm² | Unit | 1.1 | 4100 | 4510
JUMLAH HARGA BAHAN |  |  |  |  | 27940
C | PERALATAN
JUMLAH HARGA ALAT |  |  |  |  | 0
D | Jumlah (A+B+C) |  |  |  | 37040
E | Biaya Umum dan Keuntungan 10% - 15% x D |  |  | 10% | 3704
F | Harga Satuan Pekerjaan (D+E) |  |  |  | 40744
5.5.1.9 | Pemasangan 1 Titik Kabel Kontrol AC NYM 3x2,5 mm2 |  |  |  |  | 274769
No | Uraian | Sat. | Koefisien | Harga Satuan (Rp) | Jumlah Harga (Rp)
A | TENAGA KERJA
1 | Pekerja | OH | 0.024 | 100000 | 2400
2 | Tukang listrik | OH | 0.04 | 145000 | 5800
3 | Kepala Tukang | OH | 0.004 | 175000 | 700
4 | Mandor | OH | 0.001 | 200000 | 200
JUMLAH HARGA TENAGA KERJA |  |  |  |  | 9100
B | BAHAN
1 | Kabel NYM 3 x 2,5 mm² | Unit | 11.3 | 21300 | 240690
JUMLAH HARGA BAHAN |  |  |  |  | 240690
C | PERALATAN
JUMLAH HARGA ALAT |  |  |  |  | 0
D | Jumlah (A+B+C) |  |  |  | 249790
E | Biaya Umum dan Keuntungan 10% - 15% x D |  |  | 10% | 24979
F | Harga Satuan Pekerjaan (D+E) |  |  |  | 274769
5.5.2 | Pemasangan Fan
5.5.2.1 | Pemasangan 1 Unit Ceiling Fan : 50 CFM |  |  |  |  | 1196195
No | Uraian | Sat. | Koefisien | Harga Satuan (Rp) | Jumlah Harga (Rp)
A | TENAGA KERJA
1 | Pekerja | OH | 0.255 | 100000 | 25500
2 | Tukang listrik | OH | 0.425 | 145000 | 61625
3 | Kepala Tukang | OH | 0.043 | 175000 | 7525
4 | Mandor | OH | 0.014 | 200000 | 2800
JUMLAH HARGA TENAGA KERJA |  |  |  |  | 97450
B | BAHAN
1 | Ceiling Fan, 50 CFM | Unit | 1.1 | 900000 | 990000
JUMLAH HARGA BAHAN |  |  |  |  | 990000
C | PERALATAN
JUMLAH HARGA ALAT |  |  |  |  | 0
D | Jumlah (A+B+C) |  |  |  | 1087450
E | Biaya Umum dan Keuntungan 10% - 15% x D |  |  | 10% | 108745
F | Harga Satuan Pekerjaan (D+E) |  |  |  | 1196195
5.5.2.2 | Pemasangan 1 Unit Ceiling Fan : 75 CFM |  |  |  |  | 1559195
No | Uraian | Sat. | Koefisien | Harga Satuan (Rp) | Jumlah Harga (Rp)
A | TENAGA KERJA
1 | Pekerja | OH | 0.255 | 100000 | 25500
2 | Tukang listrik | OH | 0.425 | 145000 | 61625
3 | Kepala Tukang | OH | 0.043 | 175000 | 7525
4 | Mandor | OH | 0.014 | 200000 | 2800
JUMLAH HARGA TENAGA KERJA |  |  |  |  | 97450
B | BAHAN
1 | Ceiling Fan, 75 CFM | Unit | 1.1 | 1200000 | 1320000
JUMLAH HARGA BAHAN |  |  |  |  | 1320000
C | PERALATAN
JUMLAH HARGA ALAT |  |  |  |  | 0
D | Jumlah (A+B+C) |  |  |  | 1417450
E | Biaya Umum dan Keuntungan 10% - 15% x D |  |  | 10% | 141745
F | Harga Satuan Pekerjaan (D+E) |  |  |  | 1559195
5.5.2.3 | Pemasangan 1 Unit Ceiling Fan : 100 CFM |  |  |  |  | 1740695
No | Uraian | Sat. | Koefisien | Harga Satuan (Rp) | Jumlah Harga (Rp)
A | TENAGA KERJA
1 | Pekerja | OH | 0.255 | 100000 | 25500
2 | Tukang listrik | OH | 0.425 | 145000 | 61625
3 | Kepala Tukang | OH | 0.043 | 175000 | 7525
4 | Mandor | OH | 0.014 | 200000 | 2800
JUMLAH HARGA TENAGA KERJA |  |  |  |  | 97450
B | BAHAN
1 | Ceiling Fan, 100 CFM | Unit | 1.1 | 1350000 | 1485000
JUMLAH HARGA BAHAN |  |  |  |  | 1485000
C | PERALATAN
JUMLAH HARGA ALAT |  |  |  |  | 0
D | Jumlah (A+B+C) |  |  |  | 1582450
E | Biaya Umum dan Keuntungan 10% - 15% x D |  |  | 10% | 158245
F | Harga Satuan Pekerjaan (D+E) |  |  |  | 1740695
5.5.2.4 | Pemasangan 1 Unit Ceiling Fan : 200 CFM |  |  |  |  | 1922195
No | Uraian | Sat. | Koefisien | Harga Satuan (Rp) | Jumlah Harga (Rp)
A | TENAGA KERJA
1 | Pekerja | OH | 0.255 | 100000 | 25500
2 | Tukang listrik | OH | 0.425 | 145000 | 61625
3 | Kepala Tukang | OH | 0.043 | 175000 | 7525
4 | Mandor | OH | 0.014 | 200000 | 2800
JUMLAH HARGA TENAGA KERJA |  |  |  |  | 97450
B | BAHAN
1 | Ceiling Fan, 200 CFM | Unit | 1.1 | 1500000 | 1650000
JUMLAH HARGA BAHAN |  |  |  |  | 1650000
C | PERALATAN
JUMLAH HARGA ALAT |  |  |  |  | 0
D | Jumlah (A+B+C) |  |  |  | 1747450
E | Biaya Umum dan Keuntungan 10% - 15% x D |  |  | 10% | 174745
F | Harga Satuan Pekerjaan (D+E) |  |  |  | 1922195
5.5.2.5 | Pemasangan 1 Unit Inline Fan : 500 CFM |  |  |  |  | 2035533
No | Uraian | Sat. | Koefisien | Harga Satuan (Rp) | Jumlah Harga (Rp)
A | TENAGA KERJA
1 | Pekerja | OH | 0.76 | 100000 | 76000
2 | Tukang listrik | OH | 1.268 | 145000 | 183860
3 | Kepala Tukang | OH | 0.127 | 175000 | 22225
4 | Mandor | OH | 0.042 | 200000 | 8400
JUMLAH HARGA TENAGA KERJA |  |  |  |  | 290485
B | BAHAN
1 | Inline Fan, 500 CFM | Unit | 1.2 | 1300000 | 1560000
JUMLAH HARGA BAHAN |  |  |  |  | 1560000
C | PERALATAN
JUMLAH HARGA ALAT |  |  |  |  | 0
D | Jumlah (A+B+C) |  |  |  | 1850485
E | Biaya Umum dan Keuntungan 10% - 15% x D |  |  | 10% | 185048.5
F | Harga Satuan Pekerjaan (D+E) |  |  |  | 2035533.5
5.5.2.6 | Pemasangan 1 Unit Inline Fan : 700 CFM |  |  |  |  | 2563533
No | Uraian | Sat. | Koefisien | Harga Satuan (Rp) | Jumlah Harga (Rp)
A | TENAGA KERJA
1 | Pekerja | OH | 0.76 | 100000 | 76000
2 | Tukang listrik | OH | 1.268 | 145000 | 183860
3 | Kepala Tukang | OH | 0.127 | 175000 | 22225
4 | Mandor | OH | 0.042 | 200000 | 8400
JUMLAH HARGA TENAGA KERJA |  |  |  |  | 290485
B | BAHAN
1 | Inline Fan, 700 CFM | Unit | 1.2 | 1700000 | 2040000
JUMLAH HARGA BAHAN |  |  |  |  | 2040000
C | PERALATAN
JUMLAH HARGA ALAT |  |  |  |  | 0
D | Jumlah (A+B+C) |  |  |  | 2330485
E | Biaya Umum dan Keuntungan 10% - 15% x D |  |  | 10% | 233048.5
F | Harga Satuan Pekerjaan (D+E) |  |  |  | 2563533.5
5.5.2.7 | Pemasangan 1 Unit Axial Fan : 2.600 CFM |  |  |  |  | 1987309
No | Uraian | Sat. | Koefisien | Harga Satuan (Rp) | Jumlah Harga (Rp)
A | TENAGA KERJA
1 | Pekerja | OH | 2.276 | 100000 | 227600
2 | Tukang listrik | OH | 3.801 | 145000 | 551145
3 | Kepala Tukang | OH | 0.38 | 175000 | 66500
4 | Mandor | OH | 0.127 | 200000 | 25400
JUMLAH HARGA TENAGA KERJA |  |  |  |  | 870645
B | BAHAN
1 | Axial Fan ; 2.600 CFM | Unit | 1.2 | 780000 | 936000
JUMLAH HARGA BAHAN |  |  |  |  | 936000
C | PERALATAN
JUMLAH HARGA ALAT |  |  |  |  | 0
D | Jumlah (A+B+C) |  |  |  | 1806645
E | Biaya Umum dan Keuntungan 10% - 15% x D |  |  | 10% | 180664.5
F | Harga Satuan Pekerjaan (D+E) |  |  |  | 1987309.5
5.5.2.8 | Pemasangan 1 Unit Axial Fan : 2.800 CFM |  |  |  |  | 2092909
No | Uraian | Sat. | Koefisien | Harga Satuan (Rp) | Jumlah Harga (Rp)
A | TENAGA KERJA
1 | Pekerja | OH | 2.276 | 100000 | 227600
2 | Tukang listrik | OH | 3.801 | 145000 | 551145
3 | Kepala Tukang | OH | 0.38 | 175000 | 66500
4 | Mandor | OH | 0.127 | 200000 | 25400
JUMLAH HARGA TENAGA KERJA |  |  |  |  | 870645
B | BAHAN
1 | Axial Fan ; 2.800 CFM | Unit | 1.2 | 860000 | 1032000
JUMLAH HARGA BAHAN |  |  |  |  | 1032000
C | PERALATAN
JUMLAH HARGA ALAT |  |  |  |  | 0
D | Jumlah (A+B+C) |  |  |  | 1902645
E | Biaya Umum dan Keuntungan 10% - 15% x D |  |  | 10% | 190264.5
F | Harga Satuan Pekerjaan (D+E) |  |  |  | 2092909.5
5.5.2.9 | Pemasangan 1 Unit Axial Fan : 3.200 CFM |  |  |  |  | 2271109
No | Uraian | Sat. | Koefisien | Harga Satuan (Rp) | Jumlah Harga (Rp)
A | TENAGA KERJA
1 | Pekerja | OH | 2.276 | 100000 | 227600
2 | Tukang listrik | OH | 3.801 | 145000 | 551145
3 | Kepala Tukang | OH | 0.38 | 175000 | 66500
4 | Mandor | OH | 0.127 | 200000 | 25400
JUMLAH HARGA TENAGA KERJA |  |  |  |  | 870645
B | BAHAN
1 | Axial Fan ; 3.200 CFM | Unit | 1.2 | 995000 | 1194000
JUMLAH HARGA BAHAN |  |  |  |  | 1194000
C | PERALATAN
JUMLAH HARGA ALAT |  |  |  |  | 0
D | Jumlah (A+B+C) |  |  |  | 2064645
E | Biaya Umum dan Keuntungan 10% - 15% x D |  |  | 10% | 206464.5
F | Harga Satuan Pekerjaan (D+E) |  |  |  | 2271109.5
5.5.2.10 | Pemasangan 1 Unit Axial Fan : 3.500 CFM |  |  |  |  | 2728979
No | Uraian | Sat. | Koefisien | Harga Satuan (Rp) | Jumlah Harga (Rp)
A | TENAGA KERJA
1 | Pekerja | OH | 3.286 | 100000 | 328600
2 | Tukang listrik | OH | 5.487 | 145000 | 795615
3 | Kepala Tukang | OH | 0.549 | 175000 | 96075
4 | Mandor | OH | 0.183 | 200000 | 36600
JUMLAH HARGA TENAGA KERJA |  |  |  |  | 1256890
B | BAHAN
1 | Axial Fan ; 3.500 CFM | Unit | 1.2 | 1020000 | 1224000
JUMLAH HARGA BAHAN |  |  |  |  | 1224000
C | PERALATAN
JUMLAH HARGA ALAT |  |  |  |  | 0
D | Jumlah (A+B+C) |  |  |  | 2480890
E | Biaya Umum dan Keuntungan 10% - 15% x D |  |  | 10% | 248089
F | Harga Satuan Pekerjaan (D+E) |  |  |  | 2728979
5.5.2.11 | Pemasangan 1 Unit Axial Fan : 4.000 CFM |  |  |  |  | 3908129
No | Uraian | Sat. | Koefisien | Harga Satuan (Rp) | Jumlah Harga (Rp)
A | TENAGA KERJA
1 | Pekerja | OH | 5.05 | 100000 | 505000
2 | Tukang listrik | OH | 8.441 | 145000 | 1223945
3 | Kepala Tukang | OH | 0.844 | 175000 | 147700
4 | Mandor | OH | 0.281 | 200000 | 56200
JUMLAH HARGA TENAGA KERJA |  |  |  |  | 1932845
B | BAHAN
1 | Axial Fan ; 4.000 CFM | Unit | 1.2 | 1350000 | 1620000
JUMLAH HARGA BAHAN |  |  |  |  | 1620000
C | PERALATAN
JUMLAH HARGA ALAT |  |  |  |  | 0
D | Jumlah (A+B+C) |  |  |  | 3552845
E | Biaya Umum dan Keuntungan 10% - 15% x D |  |  | 10% | 355284.5
F | Harga Satuan Pekerjaan (D+E) |  |  |  | 3908129.5
5.5.2.12 | Pemasangan 1 Unit Axial Fan : 5.500 CFM |  |  |  |  | 4370129
No | Uraian | Sat. | Koefisien | Harga Satuan (Rp) | Jumlah Harga (Rp)
A | TENAGA KERJA
1 | Pekerja | OH | 5.05 | 100000 | 505000
2 | Tukang listrik | OH | 8.441 | 145000 | 1223945
3 | Kepala Tukang | OH | 0.844 | 175000 | 147700
4 | Mandor | OH | 0.281 | 200000 | 56200
JUMLAH HARGA TENAGA KERJA |  |  |  |  | 1932845
B | BAHAN
1 | Axial Fan ; 5.500 CFM | Unit | 1.2 | 1700000 | 2040000
JUMLAH HARGA BAHAN |  |  |  |  | 2040000
C | PERALATAN
JUMLAH HARGA ALAT |  |  |  |  | 0
D | Jumlah (A+B+C) |  |  |  | 3972845
E | Biaya Umum dan Keuntungan 10% - 15% x D |  |  | 10% | 397284.5
F | Harga Satuan Pekerjaan (D+E) |  |  |  | 4370129.5
5.5.2.13 | Pemasangan 1 Unit Rotary Fan |  |  |  |  | 1014695
No | Uraian | Sat. | Koefisien | Harga Satuan (Rp) | Jumlah Harga (Rp)
A | TENAGA KERJA
1 | Pekerja | OH | 0.255 | 100000 | 25500
2 | Tukang listrik | OH | 0.425 | 145000 | 61625
3 | Kepala Tukang | OH | 0.043 | 175000 | 7525
4 | Mandor | OH | 0.014 | 200000 | 2800
JUMLAH HARGA TENAGA KERJA |  |  |  |  | 97450
B | BAHAN
1 | Rotary Fan | Unit | 1.1 | 750000 | 825000
JUMLAH HARGA BAHAN |  |  |  |  | 825000
C | PERALATAN
JUMLAH HARGA ALAT |  |  |  |  | 0
D | Jumlah (A+B+C) |  |  |  | 922450
E | Biaya Umum dan Keuntungan 10% - 15% x D |  |  | 10% | 92245
F | Harga Satuan Pekerjaan (D+E) |  |  |  | 1014695
5.5.2.14 | Pemasangan 1 Unit Ceiling Fan Rotary |  |  |  |  | 1922195
No | Uraian | Sat. | Koefisien | Harga Satuan (Rp) | Jumlah Harga (Rp)
A | TENAGA KERJA
1 | Pekerja | OH | 0.255 | 100000 | 25500
2 | Tukang listrik | OH | 0.425 | 145000 | 61625
3 | Kepala Tukang | OH | 0.043 | 175000 | 7525
4 | Mandor | OH | 0.014 | 200000 | 2800
JUMLAH HARGA TENAGA KERJA |  |  |  |  | 97450
B | BAHAN
1 | Ceiling Fan Rotary | Unit | 1.1 | 1500000 | 1650000
JUMLAH HARGA BAHAN |  |  |  |  | 1650000
C | PERALATAN
JUMLAH HARGA ALAT |  |  |  |  | 0
D | Jumlah (A+B+C) |  |  |  | 1747450
E | Biaya Umum dan Keuntungan 10% - 15% x D |  |  | 10% | 174745
F | Harga Satuan Pekerjaan (D+E) |  |  |  | 1922195
5.5.2.15 | Pemasangan 1 Unit Bifurcated Fan : 1.500 CFM |  |  |  |  | 11487781
No | Uraian | Sat. | Koefisien | Harga Satuan (Rp) | Jumlah Harga (Rp)
A | TENAGA KERJA
1 | Pekerja | OH | 1.264 | 100000 | 126400
2 | Tukang listrik | OH | 2.111 | 145000 | 306095
3 | Kepala Tukang | OH | 0.2111 | 175000 | 36942.5
4 | Mandor | OH | 0.07 | 200000 | 14000
JUMLAH HARGA TENAGA KERJA |  |  |  |  | 483437.5
B | BAHAN
1 | Bifurcated Fan; 1.500 CFM | Unit | 1.2 | 8300000 | 9960000
JUMLAH HARGA BAHAN |  |  |  |  | 9960000
C | PERALATAN
JUMLAH HARGA ALAT |  |  |  |  | 0
D | Jumlah (A+B+C) |  |  |  | 10443437.5
E | Biaya Umum dan Keuntungan 10% - 15% x D |  |  | 10% | 1044343.75
F | Harga Satuan Pekerjaan (D+E) |  |  |  | 11487781.25
5.5.2.16 | Pemasangan 1 Unit Propeller Fan ; 75 CFM |  |  |  |  | 2536292
No | Uraian | Sat. | Koefisien | Harga Satuan (Rp) | Jumlah Harga (Rp)
A | TENAGA KERJA
1 | Pekerja | OH | 0.381 | 100000 | 38100
2 | Tukang listrik | OH | 0.636 | 145000 | 92220
3 | Kepala Tukang | OH | 0.064 | 175000 | 11200
4 | Mandor | OH | 0.021 | 200000 | 4200
JUMLAH HARGA TENAGA KERJA |  |  |  |  | 145720
B | BAHAN
1 | Propeller Fan, 75 CFM | Unit | 1.2 | 1800000 | 2160000
JUMLAH HARGA BAHAN |  |  |  |  | 2160000
C | PERALATAN
JUMLAH HARGA ALAT |  |  |  |  | 0
D | Jumlah (A+B+C) |  |  |  | 2305720
E | Biaya Umum dan Keuntungan 10% - 15% x D |  |  | 10% | 230572
F | Harga Satuan Pekerjaan (D+E) |  |  |  | 2536292
5.5.2.17 | Pemasangan 1 Unit Propeller Fan ; 100 CFM |  |  |  |  | 2932292
No | Uraian | Sat. | Koefisien | Harga Satuan (Rp) | Jumlah Harga (Rp)
A | TENAGA KERJA
1 | Pekerja | OH | 0.381 | 100000 | 38100
2 | Tukang listrik | OH | 0.636 | 145000 | 92220
3 | Kepala Tukang | OH | 0.064 | 175000 | 11200
4 | Mandor | OH | 0.021 | 200000 | 4200
JUMLAH HARGA TENAGA KERJA |  |  |  |  | 145720
B | BAHAN
1 | Propeller Fan, 100 CFM | Unit | 1.2 | 2100000 | 2520000
JUMLAH HARGA BAHAN |  |  |  |  | 2520000
C | PERALATAN
JUMLAH HARGA ALAT |  |  |  |  | 0
D | Jumlah (A+B+C) |  |  |  | 2665720
E | Biaya Umum dan Keuntungan 10% - 15% x D |  |  | 10% | 266572
F | Harga Satuan Pekerjaan (D+E) |  |  |  | 2932292
5.5.2.18 | Pemasangan 1 Unit Propeller Fan ; 150 CFM |  |  |  |  | 3196292
No | Uraian | Sat. | Koefisien | Harga Satuan (Rp) | Jumlah Harga (Rp)
A | TENAGA KERJA
1 | Pekerja | OH | 0.381 | 100000 | 38100
2 | Tukang listrik | OH | 0.636 | 145000 | 92220
3 | Kepala Tukang | OH | 0.064 | 175000 | 11200
4 | Mandor | OH | 0.021 | 200000 | 4200
JUMLAH HARGA TENAGA KERJA |  |  |  |  | 145720
B | BAHAN
1 | Propeller Fan, 150 CFM | Unit | 1.2 | 2300000 | 2760000
JUMLAH HARGA BAHAN |  |  |  |  | 2760000
C | PERALATAN
JUMLAH HARGA ALAT |  |  |  |  | 0
D | Jumlah (A+B+C) |  |  |  | 2905720
E | Biaya Umum dan Keuntungan 10% - 15% x D |  |  | 10% | 290572
F | Harga Satuan Pekerjaan (D+E) |  |  |  | 3196292
5.5.2.19 | Pemasangan 1 Unit Propeller Fan ; 375 CFM |  |  |  |  | 3722389
No | Uraian | Sat. | Koefisien | Harga Satuan (Rp) | Jumlah Harga (Rp)
A | TENAGA KERJA
1 | Pekerja | OH | 0.507 | 100000 | 50700
2 | Tukang listrik | OH | 0.847 | 145000 | 122815
3 | Kepala Tukang | OH | 0.085 | 175000 | 14875
4 | Mandor | OH | 0.028 | 200000 | 5600
JUMLAH HARGA TENAGA KERJA |  |  |  |  | 193990
B | BAHAN
1 | Propeller Fan, 375 CFM | Unit | 1.1 | 2900000 | 3190000
JUMLAH HARGA BAHAN |  |  |  |  | 3190000
C | PERALATAN
JUMLAH HARGA ALAT |  |  |  |  | 0
D | Jumlah (A+B+C) |  |  |  | 3383990
E | Biaya Umum dan Keuntungan 10% - 15% x D |  |  | 10% | 338399
F | Harga Satuan Pekerjaan (D+E) |  |  |  | 3722389
5.5.2.20 | Pemasangan 1 Unit Propeller Fan ; 500 CFM |  |  |  |  | 4607630
No | Uraian | Sat. | Koefisien | Harga Satuan (Rp) | Jumlah Harga (Rp)
A | TENAGA KERJA
1 | Pekerja | OH | 0.886 | 100000 | 88600
2 | Tukang listrik | OH | 1.479 | 145000 | 214455
3 | Kepala Tukang | OH | 0.148 | 175000 | 25900
4 | Mandor | OH | 0.049 | 200000 | 9800
JUMLAH HARGA TENAGA KERJA |  |  |  |  | 338755
B | BAHAN
1 | Propeller Fan, 500 CFM | Unit | 1.1 | 3500000 | 3850000
JUMLAH HARGA BAHAN |  |  |  |  | 3850000
C | PERALATAN
JUMLAH HARGA ALAT |  |  |  |  | 0
D | Jumlah (A+B+C) |  |  |  | 4188755
E | Biaya Umum dan Keuntungan 10% - 15% x D |  |  | 10% | 418875.5
F | Harga Satuan Pekerjaan (D+E) |  |  |  | 4607630.5
5.5.2.21 | Pemasangan 1 Unit Propeller Fan ; 600 CFM |  |  |  |  | 5091630
No | Uraian | Sat. | Koefisien | Harga Satuan (Rp) | Jumlah Harga (Rp)
A | TENAGA KERJA
1 | Pekerja | OH | 0.886 | 100000 | 88600
2 | Tukang listrik | OH | 1.479 | 145000 | 214455
3 | Kepala Tukang | OH | 0.148 | 175000 | 25900
4 | Mandor | OH | 0.049 | 200000 | 9800
JUMLAH HARGA TENAGA KERJA |  |  |  |  | 338755
B | BAHAN
1 | Propeller Fan, 600 CFM | Unit | 1.1 | 3900000 | 4290000
JUMLAH HARGA BAHAN |  |  |  |  | 4290000
C | PERALATAN
JUMLAH HARGA ALAT |  |  |  |  | 0
D | Jumlah (A+B+C) |  |  |  | 4628755
E | Biaya Umum dan Keuntungan 10% - 15% x D |  |  | 10% | 462875.5
F | Harga Satuan Pekerjaan (D+E) |  |  |  | 5091630.5
5.5.2.22 | Pemasangan 1 Unit Intake Grille 600x300 mm |  |  |  |  | 142054
No | Uraian | Sat. | Koefisien | Harga Satuan (Rp) | Jumlah Harga (Rp)
A | TENAGA KERJA
1 | Pekerja | OH | 0.064 | 100000 | 6400
2 | Tukang listrik | OH | 0.107 | 145000 | 15515
3 | Kepala Tukang | OH | 0.011 | 175000 | 1925
4 | Mandor | OH | 0.004 | 200000 | 800
JUMLAH HARGA TENAGA KERJA |  |  |  |  | 24640
B | BAHAN
1 | Intake Grille 600 x 300 mm | Unit | 1.1 | 95000 | 104500
JUMLAH HARGA BAHAN |  |  |  |  | 104500
C | PERALATAN
JUMLAH HARGA ALAT |  |  |  |  | 0
D | Jumlah (A+B+C) |  |  |  | 129140
E | Biaya Umum dan Keuntungan 10% - 15% x D |  |  | 10% | 12914
F | Harga Satuan Pekerjaan (D+E) |  |  |  | 142054
5.5.2.23 | Pemasangan 1 Unit Intake Grille 650x350 mm |  |  |  |  | 166254
No | Uraian | Sat. | Koefisien | Harga Satuan (Rp) | Jumlah Harga (Rp)
A | TENAGA KERJA
1 | Pekerja | OH | 0.064 | 100000 | 6400
2 | Tukang listrik | OH | 0.107 | 145000 | 15515
3 | Kepala Tukang | OH | 0.011 | 175000 | 1925
4 | Mandor | OH | 0.004 | 200000 | 800
JUMLAH HARGA TENAGA KERJA |  |  |  |  | 24640
B | BAHAN
1 | Intake Grille 650 x 350 mm | Unit | 1.1 | 115000 | 126500
JUMLAH HARGA BAHAN |  |  |  |  | 126500
C | PERALATAN
JUMLAH HARGA ALAT |  |  |  |  | 0
D | Jumlah (A+B+C) |  |  |  | 151140
E | Biaya Umum dan Keuntungan 10% - 15% x D |  |  | 10% | 15114
F | Harga Satuan Pekerjaan (D+E) |  |  |  | 166254
5.5.2.24 | Pemasangan 1 Unit Intake Grille 800x350 mm |  |  |  |  | 189299
No | Uraian | Sat. | Koefisien | Harga Satuan (Rp) | Jumlah Harga (Rp)
A | TENAGA KERJA
1 | Pekerja | OH | 0.076 | 100000 | 7600
2 | Tukang listrik | OH | 0.127 | 145000 | 18415
3 | Kepala Tukang | OH | 0.013 | 175000 | 2275
4 | Mandor | OH | 0.004 | 200000 | 800
JUMLAH HARGA TENAGA KERJA |  |  |  |  | 29090
B | BAHAN
1 | Intake Grille 800 x 350 mm | Unit | 1.1 | 130000 | 143000
JUMLAH HARGA BAHAN |  |  |  |  | 143000
C | PERALATAN
JUMLAH HARGA ALAT |  |  |  |  | 0
D | Jumlah (A+B+C) |  |  |  | 172090
E | Biaya Umum dan Keuntungan 10% - 15% x D |  |  | 10% | 17209
F | Harga Satuan Pekerjaan (D+E) |  |  |  | 189299
5.5.2.25 | Pemasangan 1 Unit Intake Grille 800x400 mm |  |  |  |  | 207449
No | Uraian | Sat. | Koefisien | Harga Satuan (Rp) | Jumlah Harga (Rp)
A | TENAGA KERJA
1 | Pekerja | OH | 0.076 | 100000 | 7600
2 | Tukang listrik | OH | 0.127 | 145000 | 18415
3 | Kepala Tukang | OH | 0.013 | 175000 | 2275
4 | Mandor | OH | 0.004 | 200000 | 800
JUMLAH HARGA TENAGA KERJA |  |  |  |  | 29090
B | BAHAN
1 | Intake Grille 800 x 400 mm | Unit | 1.1 | 145000 | 159500
JUMLAH HARGA BAHAN |  |  |  |  | 159500
C | PERALATAN
JUMLAH HARGA ALAT |  |  |  |  | 0
D | Jumlah (A+B+C) |  |  |  | 188590
E | Biaya Umum dan Keuntungan 10% - 15% x D |  |  | 10% | 18859
F | Harga Satuan Pekerjaan (D+E) |  |  |  | 207449
5.5.2.26 | Pemasangan 1 Unit Intake Louvre 700x400 mm |  |  |  |  | 270545
No | Uraian | Sat. | Koefisien | Harga Satuan (Rp) | Jumlah Harga (Rp)
A | TENAGA KERJA
1 | Pekerja | OH | 0.255 | 100000 | 25500
2 | Tukang listrik | OH | 0.425 | 145000 | 61625
3 | Kepala Tukang | OH | 0.043 | 175000 | 7525
4 | Mandor | OH | 0.014 | 200000 | 2800
JUMLAH HARGA TENAGA KERJA |  |  |  |  | 97450
B | BAHAN
1 | Intake Louvre 700 x 400 mm | Unit | 1.1 | 135000 | 148500
JUMLAH HARGA BAHAN |  |  |  |  | 148500
C | PERALATAN
JUMLAH HARGA ALAT |  |  |  |  | 0
D | Jumlah (A+B+C) |  |  |  | 245950
E | Biaya Umum dan Keuntungan 10% - 15% x D |  |  | 10% | 24595
F | Harga Satuan Pekerjaan (D+E) |  |  |  | 270545
5.5.2.27 | Pemasangan 1 Unit Intake Louvre 750x400 mm |  |  |  |  | 288695
No | Uraian | Sat. | Koefisien | Harga Satuan (Rp) | Jumlah Harga (Rp)
A | TENAGA KERJA
1 | Pekerja | OH | 0.255 | 100000 | 25500
2 | Tukang listrik | OH | 0.425 | 145000 | 61625
3 | Kepala Tukang | OH | 0.043 | 175000 | 7525
4 | Mandor | OH | 0.014 | 200000 | 2800
JUMLAH HARGA TENAGA KERJA |  |  |  |  | 97450
B | BAHAN
1 | Fan Louvre 750 x 400 mm | Unit | 1.1 | 150000 | 165000
JUMLAH HARGA BAHAN |  |  |  |  | 165000
C | PERALATAN
JUMLAH HARGA ALAT |  |  |  |  | 0
D | Jumlah (A+B+C) |  |  |  | 262450
E | Biaya Umum dan Keuntungan 10% - 15% x D |  |  | 10% | 26245
F | Harga Satuan Pekerjaan (D+E) |  |  |  | 288695
5.5.2.28 | Pemasangan 1 Unit Fan Louvre900 x 500 |  |  |  |  | 426492
No | Uraian | Sat. | Koefisien | Harga Satuan (Rp) | Jumlah Harga (Rp)
A | TENAGA KERJA
1 | Pekerja | OH | 0.381 | 100000 | 38100
2 | Tukang listrik | OH | 0.636 | 145000 | 92220
3 | Kepala Tukang | OH | 0.064 | 175000 | 11200
4 | Mandor | OH | 0.021 | 200000 | 4200
JUMLAH HARGA TENAGA KERJA |  |  |  |  | 145720
B | BAHAN
1 | Fan Louvre 900 x 500 mm | Unit | 1.1 | 220000 | 242000
JUMLAH HARGA BAHAN |  |  |  |  | 242000
C | PERALATAN
JUMLAH HARGA ALAT |  |  |  |  | 0
D | Jumlah (A+B+C) |  |  |  | 387720
E | Biaya Umum dan Keuntungan 10% - 15% x D |  |  | 10% | 38772
F | Harga Satuan Pekerjaan (D+E) |  |  |  | 426492
5.5.2.29 | Pemasangan 1 Unit Fan Louvre 1.000 x 400 mm |  |  |  |  | 515889
No | Uraian | Sat. | Koefisien | Harga Satuan (Rp) | Jumlah Harga (Rp)
A | TENAGA KERJA
1 | Pekerja | OH | 0.507 | 100000 | 50700
2 | Tukang listrik | OH | 0.847 | 145000 | 122815
3 | Kepala Tukang | OH | 0.085 | 175000 | 14875
4 | Mandor | OH | 0.028 | 200000 | 5600
JUMLAH HARGA TENAGA KERJA |  |  |  |  | 193990
B | BAHAN
1 | Fan Louvre 1.000 x 400 mm | Unit | 1.1 | 250000 | 275000
JUMLAH HARGA BAHAN |  |  |  |  | 275000
C | PERALATAN
JUMLAH HARGA ALAT |  |  |  |  | 0
D | Jumlah (A+B+C) |  |  |  | 468990
E | Biaya Umum dan Keuntungan 10% - 15% x D |  |  | 10% | 46899
F | Harga Satuan Pekerjaan (D+E) |  |  |  | 515889
5.5.2.30 | Pemasangan 1 Unit Fan Louvre 1.000 x 450 mm |  |  |  |  | 540089
No | Uraian | Sat. | Koefisien | Harga Satuan (Rp) | Jumlah Harga (Rp)
A | TENAGA KERJA
1 | Pekerja | OH | 0.507 | 100000 | 50700
2 | Tukang listrik | OH | 0.847 | 145000 | 122815
3 | Kepala Tukang | OH | 0.085 | 175000 | 14875
4 | Mandor | OH | 0.028 | 200000 | 5600
JUMLAH HARGA TENAGA KERJA |  |  |  |  | 193990
B | BAHAN
1 | Fan Louvre 1.000 x 450 mm | Unit | 1.1 | 270000 | 297000
JUMLAH HARGA BAHAN |  |  |  |  | 297000
C | PERALATAN
JUMLAH HARGA ALAT |  |  |  |  | 0
D | Jumlah (A+B+C) |  |  |  | 490990
E | Biaya Umum dan Keuntungan 10% - 15% x D |  |  | 10% | 49099
F | Harga Satuan Pekerjaan (D+E) |  |  |  | 540089
5.5.2.31 | Pemasangan 1 Unit Exhaust Grille 150 x 150 mm |  |  |  |  | 196504
No | Uraian | Sat. | Koefisien | Harga Satuan (Rp) | Jumlah Harga (Rp)
A | TENAGA KERJA
1 | Pekerja | OH | 0.064 | 100000 | 6400
2 | Tukang listrik | OH | 0.107 | 145000 | 15515
3 | Kepala Tukang | OH | 0.011 | 175000 | 1925
4 | Mandor | OH | 0.004 | 200000 | 800
JUMLAH HARGA TENAGA KERJA |  |  |  |  | 24640
B | BAHAN
1 | Exhaust Grille 150 x 150 mm | Unit | 1.1 | 140000 | 154000
JUMLAH HARGA BAHAN |  |  |  |  | 154000
C | PERALATAN
JUMLAH HARGA ALAT |  |  |  |  | 0
D | Jumlah (A+B+C) |  |  |  | 178640
E | Biaya Umum dan Keuntungan 10% - 15% x D |  |  | 10% | 17864
F | Harga Satuan Pekerjaan (D+E) |  |  |  | 196504
5.5.2.32 | Pemasangan 1 Unit Exhaust Grille 200 x 200 mm |  |  |  |  | 220704
No | Uraian | Sat. | Koefisien | Harga Satuan (Rp) | Jumlah Harga (Rp)
A | TENAGA KERJA
1 | Pekerja | OH | 0.064 | 100000 | 6400
2 | Tukang listrik | OH | 0.107 | 145000 | 15515
3 | Kepala Tukang | OH | 0.011 | 175000 | 1925
4 | Mandor | OH | 0.004 | 200000 | 800
JUMLAH HARGA TENAGA KERJA |  |  |  |  | 24640
B | BAHAN
1 | Exhaust Grille 200 x 200 mm | Unit | 1.1 | 160000 | 176000
JUMLAH HARGA BAHAN |  |  |  |  | 176000
C | PERALATAN
JUMLAH HARGA ALAT |  |  |  |  | 0
D | Jumlah (A+B+C) |  |  |  | 200640
E | Biaya Umum dan Keuntungan 10% - 15% x D |  |  | 10% | 20064
F | Harga Satuan Pekerjaan (D+E) |  |  |  | 220704
5.5.2.33 | Pemasangan 1 Unit Exhaust Grille 600 x 300 mm |  |  |  |  | 269104
No | Uraian | Sat. | Koefisien | Harga Satuan (Rp) | Jumlah Harga (Rp)
A | TENAGA KERJA
1 | Pekerja | OH | 0.064 | 100000 | 6400
2 | Tukang listrik | OH | 0.107 | 145000 | 15515
3 | Kepala Tukang | OH | 0.011 | 175000 | 1925
4 | Mandor | OH | 0.004 | 200000 | 800
JUMLAH HARGA TENAGA KERJA |  |  |  |  | 24640
B | BAHAN
1 | Exhaust Grille 600 x 300 mm | Unit | 1.1 | 200000 | 220000
JUMLAH HARGA BAHAN |  |  |  |  | 220000
C | PERALATAN
JUMLAH HARGA ALAT |  |  |  |  | 0
D | Jumlah (A+B+C) |  |  |  | 244640
E | Biaya Umum dan Keuntungan 10% - 15% x D |  |  | 10% | 24464
F | Harga Satuan Pekerjaan (D+E) |  |  |  | 269104
5.5.2.34 | Pemasangan 1 Unit Exhaust Grille 650 x 350 mm |  |  |  |  | 305404
No | Uraian | Sat. | Koefisien | Harga Satuan (Rp) | Jumlah Harga (Rp)
A | TENAGA KERJA
1 | Pekerja | OH | 0.064 | 100000 | 6400
2 | Tukang listrik | OH | 0.107 | 145000 | 15515
3 | Kepala Tukang | OH | 0.011 | 175000 | 1925
4 | Mandor | OH | 0.004 | 200000 | 800
JUMLAH HARGA TENAGA KERJA |  |  |  |  | 24640
B | BAHAN
1 | Exhaust Grille 650 x 350 mm | Unit | 1.1 | 230000 | 253000
JUMLAH HARGA BAHAN |  |  |  |  | 253000
C | PERALATAN
JUMLAH HARGA ALAT |  |  |  |  | 0
D | Jumlah (A+B+C) |  |  |  | 277640
E | Biaya Umum dan Keuntungan 10% - 15% x D |  |  | 10% | 27764
F | Harga Satuan Pekerjaan (D+E) |  |  |  | 305404
5.5.2.35 | Pemasangan 1 Unit Exhaust Grille 900 x 400 mm |  |  |  |  | 394999
No | Uraian | Sat. | Koefisien | Harga Satuan (Rp) | Jumlah Harga (Rp)
A | TENAGA KERJA
1 | Pekerja | OH | 0.076 | 100000 | 7600
2 | Tukang listrik | OH | 0.127 | 145000 | 18415
3 | Kepala Tukang | OH | 0.013 | 175000 | 2275
4 | Mandor | OH | 0.004 | 200000 | 800
JUMLAH HARGA TENAGA KERJA |  |  |  |  | 29090
B | BAHAN
1 | Exhaust Grille 900 x 400 mm | Unit | 1.1 | 300000 | 330000
JUMLAH HARGA BAHAN |  |  |  |  | 330000
C | PERALATAN
JUMLAH HARGA ALAT |  |  |  |  | 0
D | Jumlah (A+B+C) |  |  |  | 359090
E | Biaya Umum dan Keuntungan 10% - 15% x D |  |  | 10% | 35909
F | Harga Satuan Pekerjaan (D+E) |  |  |  | 394999
5.5.2.36 | Pemasangan 1 Unit Exhaust Louvre 200 x 200 mm s/d 750 x 350 mm |  |  |  |  | 651695
No | Uraian | Sat. | Koefisien | Harga Satuan (Rp) | Jumlah Harga (Rp)
A | TENAGA KERJA
1 | Pekerja | OH | 0.255 | 100000 | 25500
2 | Tukang listrik | OH | 0.425 | 145000 | 61625
3 | Kepala Tukang | OH | 0.043 | 175000 | 7525
4 | Mandor | OH | 0.014 | 200000 | 2800
JUMLAH HARGA TENAGA KERJA |  |  |  |  | 97450
B | BAHAN
1 | Exhaust Louvre | Unit | 1.1 | 450000 | 495000
JUMLAH HARGA BAHAN |  |  |  |  | 495000
C | PERALATAN
JUMLAH HARGA ALAT |  |  |  |  | 0
D | Jumlah (A+B+C) |  |  |  | 592450
E | Biaya Umum dan Keuntungan 10% - 15% x D |  |  | 10% | 59245
F | Harga Satuan Pekerjaan (D+E) |  |  |  | 651695
5.5.2.40 | Pemasangan 1 Unit Exhaust Louvre 800 x 400 mm |  |  |  |  | 704792
No | Uraian | Sat. | Koefisien | Harga Satuan (Rp) | Jumlah Harga (Rp)
A | TENAGA KERJA
1 | Pekerja | OH | 0.381 | 100000 | 38100
2 | Tukang listrik | OH | 0.636 | 145000 | 92220
3 | Kepala Tukang | OH | 0.064 | 175000 | 11200
4 | Mandor | OH | 0.021 | 200000 | 4200
JUMLAH HARGA TENAGA KERJA |  |  |  |  | 145720
B | BAHAN
1 | Exhaust Louvre | Unit | 1.1 | 450000 | 495000
JUMLAH HARGA BAHAN |  |  |  |  | 495000
C | PERALATAN
JUMLAH HARGA ALAT |  |  |  |  | 0
D | Jumlah (A+B+C) |  |  |  | 640720
E | Biaya Umum dan Keuntungan 10% - 15% x D |  |  | 10% | 64072
F | Harga Satuan Pekerjaan (D+E) |  |  |  | 704792
5.5.2.41 | Pemasangan 1 Unit Exhaust Louvre 850 x 400 mm & 900 X 500 mm |  |  |  |  | 752499
No | Uraian | Sat. | Koefisien | Harga Satuan (Rp) | Jumlah Harga (Rp)
A | TENAGA KERJA
1 | Pekerja | OH | 0.507 | 100000 | 50700
2 | Tukang listrik | OH | 0.847 | 145000 | 122815
3 | Kepala Tukang | OH | 0.057 | 175000 | 9975
4 | Mandor | OH | 0.028 | 200000 | 5600
JUMLAH HARGA TENAGA KERJA |  |  |  |  | 189090
B | BAHAN
1 | Exhaust Louvre | Unit | 1.1 | 450000 | 495000
JUMLAH HARGA BAHAN |  |  |  |  | 495000
C | PERALATAN
JUMLAH HARGA ALAT |  |  |  |  | 0
D | Jumlah (A+B+C) |  |  |  | 684090
E | Biaya Umum dan Keuntungan 10% - 15% x D |  |  | 10% | 68409
F | Harga Satuan Pekerjaan (D+E) |  |  |  | 752499
5.5.2.43 | Pemasangan 1 Unit Exhaust Louvre 1.000 x 400 mm |  |  |  |  | 810986
No | Uraian | Sat. | Koefisien | Harga Satuan (Rp) | Jumlah Harga (Rp)
A | TENAGA KERJA
1 | Pekerja | OH | 0.633 | 100000 | 63300
2 | Tukang listrik | OH | 1.058 | 145000 | 153410
3 | Kepala Tukang | OH | 0.106 | 175000 | 18550
4 | Mandor | OH | 0.035 | 200000 | 7000
JUMLAH HARGA TENAGA KERJA |  |  |  |  | 242260
B | BAHAN
1 | Exhaust Louvre | Unit | 1.1 | 450000 | 495000
JUMLAH HARGA BAHAN |  |  |  |  | 495000
C | PERALATAN
JUMLAH HARGA ALAT |  |  |  |  | 0
D | Jumlah (A+B+C) |  |  |  | 737260
E | Biaya Umum dan Keuntungan 10% - 15% x D |  |  | 10% | 73726
F | Harga Satuan Pekerjaan (D+E) |  |  |  | 810986
5.5.2.44 | Pemasangan 1 Unit Exhaust Louvre 1.000 x 400 mm & 1.000 x 450 mm |  |  |  |  | 810986
No | Uraian | Sat. | Koefisien | Harga Satuan (Rp) | Jumlah Harga (Rp)
A | TENAGA KERJA
1 | Pekerja | OH | 0.633 | 100000 | 63300
2 | Tukang listrik | OH | 1.058 | 145000 | 153410
3 | Kepala Tukang | OH | 0.106 | 175000 | 18550
4 | Mandor | OH | 0.035 | 200000 | 7000
JUMLAH HARGA TENAGA KERJA |  |  |  |  | 242260
B | BAHAN
1 | Exhaust Louvre | Unit | 1.1 | 450000 | 495000
JUMLAH HARGA BAHAN |  |  |  |  | 495000
C | PERALATAN
JUMLAH HARGA ALAT |  |  |  |  | 0
D | Jumlah (A+B+C) |  |  |  | 737260
E | Biaya Umum dan Keuntungan 10% - 15% x D |  |  | 10% | 73726
F | Harga Satuan Pekerjaan (D+E) |  |  |  | 810986
5.5.2.45 | Pemasangan 1 Tititk Kabel Powwer Fan NYM 3 x 2,5 mm2 |  |  |  |  | 539528
No | Uraian | Sat. | Koefisien | Harga Satuan (Rp) | Jumlah Harga (Rp)
A | TENAGA KERJA
1 | Pekerja | OH | 0.024 | 100000 | 2400
2 | Tukang listrik | OH | 0.04 | 145000 | 5800
3 | Kepala Tukang | OH | 0.004 | 175000 | 700
4 | Mandor | OH | 0.001 | 200000 | 200
JUMLAH HARGA TENAGA KERJA |  |  |  |  | 9100
B | BAHAN
1 | Kabel NYM 3 x 2,5 mm² | m | 22.6 | 21300 | 481380
JUMLAH HARGA BAHAN |  |  |  |  | 481380
C | PERALATAN
JUMLAH HARGA ALAT |  |  |  |  | 0
D | Jumlah (A+B+C) |  |  |  | 490480
E | Biaya Umum dan Keuntungan 10% - 15% x D |  |  | 10% | 49048
F | Harga Satuan Pekerjaan (D+E) |  |  |  | 539528
5.5.2.46 | Pemasangan 1 Tititk Kabel Kontrol Fan NYM 3 x 2,5 mm2 |  |  |  |  | 274769
No | Uraian | Sat. | Koefisien | Harga Satuan (Rp) | Jumlah Harga (Rp)
A | TENAGA KERJA
1 | Pekerja | OH | 0.024 | 100000 | 2400
2 | Tukang listrik | OH | 0.04 | 145000 | 5800
3 | Kepala Tukang | OH | 0.004 | 175000 | 700
4 | Mandor | OH | 0.001 | 200000 | 200
JUMLAH HARGA TENAGA KERJA |  |  |  |  | 9100
B | BAHAN
1 | Kabel NYM 3 x 2,5 mm² | m | 11.3 | 21300 | 240690
JUMLAH HARGA BAHAN |  |  |  |  | 240690
C | PERALATAN
JUMLAH HARGA ALAT |  |  |  |  | 0
D | Jumlah (A+B+C) |  |  |  | 249790
E | Biaya Umum dan Keuntungan 10% - 15% x D |  |  | 10% | 24979
F | Harga Satuan Pekerjaan (D+E) |  |  |  | 274769
5.5.2.47 | Pemasangan 1 Unit Proppeller Fan ; 370 CMF |  |  |  |  | 515889
No | Uraian | Sat. | Koefisien | Harga Satuan (Rp) | Jumlah Harga (Rp)
A | TENAGA KERJA
1 | Pekerja | OH | 0.507 | 100000 | 50700
2 | Tukang listrik | OH | 0.847 | 145000 | 122815
3 | Kepala Tukang | OH | 0.085 | 175000 | 14875
4 | Mandor | OH | 0.028 | 200000 | 5600
JUMLAH HARGA TENAGA KERJA |  |  |  |  | 193990
B | BAHAN
1 | Propeller Fan, 370 CFM | m | 1.1 | 250000 | 275000
JUMLAH HARGA BAHAN |  |  |  |  | 275000
C | PERALATAN
JUMLAH HARGA ALAT |  |  |  |  | 0
D | Jumlah (A+B+C) |  |  |  | 468990
E | Biaya Umum dan Keuntungan 10% - 15% x D |  |  | 10% | 46899
F | Harga Satuan Pekerjaan (D+E) |  |  |  | 515889
5.5.2.48 | Pemasangan 1 Unit Proppeller Fan ; 1200 CMF |  |  |  |  | 6006044
No | Uraian | Sat. | Koefisien | Harga Satuan (Rp) | Jumlah Harga (Rp)
A | TENAGA KERJA
1 | Pekerja | OH | 1.333 | 100000 | 133300
2 | Tukang listrik | OH | 2.227 | 145000 | 322915
3 | Kepala Tukang | OH | 0.223 | 175000 | 39025
4 | Mandor | OH | 0.074 | 200000 | 14800
JUMLAH HARGA TENAGA KERJA |  |  |  |  | 510040
B | BAHAN
1 | Propeller Fan, 1200 CFM | unit | 1.1 | 4500000 | 4950000
JUMLAH HARGA BAHAN |  |  |  |  | 4950000
C | PERALATAN
JUMLAH HARGA ALAT |  |  |  |  | 0
D | Jumlah (A+B+C) |  |  |  | 5460040
E | Biaya Umum dan Keuntungan 10% - 15% x D |  |  | 10% | 546004
F | Harga Satuan Pekerjaan (D+E) |  |  |  | 6006044
5.5.3 | Pemasagan Ducting
5.5.3.1 | Pemasangan 1 m2 BJLS 50, 60, 70, 80, 100 ( Tanpa Isolasi ) |  |  |  |  | 577120
No | Uraian | Sat. | Koefisien | Harga Satuan (Rp) | Jumlah Harga (Rp)
A | TENAGA KERJA
1 | Pekerja | OH | 0.143 | 100000 | 14300
2 | Tukang listrik | OH | 0.239 | 145000 | 34655
3 | Kepala Tukang | OH | 0.024 | 175000 | 4200
4 | Mandor | OH | 0.008 | 200000 | 1600
JUMLAH HARGA TENAGA KERJA |  |  |  |  | 54755
B | BAHAN
1 | ZINK BJLS | m3 | 1.2 | 222000 | 266400
2 | Flinkote | lot | 1 | 56500 | 56500
3 | Finish Cat | lot | 1 | 92000 | 92000
4 | Hanger + Support | lot | 1 | 55000 | 55000
JUMLAH HARGA BAHAN |  |  |  |  | 469900
C | PERALATAN
JUMLAH HARGA ALAT |  |  |  |  | 0
D | Jumlah (A+B+C) |  |  |  | 524655
E | Biaya Umum dan Keuntungan 10% - 15% x D |  |  | 10% | 52465.5
F | Harga Satuan Pekerjaan (D+E) |  |  |  | 577120.5
5.5.3.6 | Pemasangan 1 m2 BJLS 50, 60, 70, 80, 100 ( Isolasi Luar ) |  |  |  |  | 597091
No | Uraian | Sat. | Koefisien | Harga Satuan (Rp) | Jumlah Harga (Rp)
A | TENAGA KERJA
1 | Pekerja | OH | 0.19 | 100000 | 19000
2 | Tukang listrik | OH | 0.318 | 145000 | 46110
3 | Kepala Tukang | OH | 0.032 | 175000 | 5600
4 | Mandor | OH | 0.011 | 200000 | 2200
JUMLAH HARGA TENAGA KERJA |  |  |  |  | 72910
B | BAHAN
1 | ZINK BJLS | m3 | 1.2 | 222000 | 266400
2 | Flinkote | lot | 1 | 56500 | 56500
3 | Finish Cat | lot | 1 | 92000 | 92000
4 | Hanger + Support | lot | 1 | 55000 | 55000
JUMLAH HARGA BAHAN |  |  |  |  | 469900
C | PERALATAN
JUMLAH HARGA ALAT |  |  |  |  | 0
D | Jumlah (A+B+C) |  |  |  | 542810
E | Biaya Umum dan Keuntungan 10% - 15% x D |  |  | 10% | 54281
F | Harga Satuan Pekerjaan (D+E) |  |  |  | 597091
5.5.3.11 | Pemasangan 1 m2 BJLS (50, 60, 70, 80, 100 ( Isolasi Luar Dalam )) |  |  |  |  | 608069
No | Uraian | Sat. | Koefisien | Harga Satuan (Rp) | Jumlah Harga (Rp)
A | TENAGA KERJA
1 | Pekerja | OH | 0.217 | 100000 | 21700
2 | Tukang listrik | OH | 0.362 | 145000 | 52490
3 | Kepala Tukang | OH | 0.036 | 175000 | 6300
4 | Mandor | OH | 0.012 | 200000 | 2400
JUMLAH HARGA TENAGA KERJA |  |  |  |  | 82890
B | BAHAN
1 | ZINK BJLS | m3 | 1.2 | 222000 | 266400
2 | Flinkote | lot | 1 | 56500 | 56500
3 | Finish Cat | lot | 1 | 92000 | 92000
4 | Hanger + Support | lot | 1 | 55000 | 55000
JUMLAH HARGA BAHAN |  |  |  |  | 469900
C | PERALATAN
JUMLAH HARGA ALAT |  |  |  |  | 0
D | Jumlah (A+B+C) |  |  |  | 552790
E | Biaya Umum dan Keuntungan 10% - 15% x D |  |  | 10% | 55279
F | Harga Satuan Pekerjaan (D+E) |  |  |  | 608069